## Sheet1
令和７年度
沖縄工業高専学生寮(Ｄ棟)新営その他工事(再公告)
参考数量書
＜質問回答書反映版＞
独立行政法人国立高等専門学校機構 沖縄工業高等専門学校

## Sheet2
種目別内訳
名 称 | 摘要 | 数 量 | 単位 | 備考
直 接 工 事 費
学生寮(Ｄ棟)
Ａ.建築工事 |  | 1 | 式
Ｂ.電気設備工事 |  | 1 | 式
Ｃ.機械設備工事 |  | 1 | 式
計
共通費
共通仮設 |  | 1 | 式
現場管理費 |  | 1 | 式
一般管理費等 |  | 1 | 式
計
合 計(工事価格) |  | 1 | 式
消 費 税 等 相 当 額 |  | 1 | 式
総 合 計(工 事 費) |  | 1 | 式
沖縄工業高専学生寮(Ｄ棟)新営工事(1)

## Sheet3
科 目 別 内 訳
名 称 | 摘 要 | 数 量 |  | 単 位 | 金 額 | 備 考
Ⅰ.学生寮(Ｄ棟) | 新築
１.直接仮設 |  | 1 |  | 式
２.土工 |  | 1 |  | 式
３.地業 |  | 1 |  | 式
４.鉄筋 |  | 1 |  | 式
５.コンクリート |  | 1 |  | 式
６.型枠 |  | 1 |  | 式
７.防水 |  | 1 |  | 式
８.石 |  | 1 |  | 式
９.タイル |  | 1 |  | 式
10.木工 |  | 1 |  | 式
11.屋根及びとい |  | 1 |  | 式
12.金属 |  | 1 |  | 式
13.左官 |  | 1 |  | 式
14.金属製建具 |  | 1 |  | 式
15.塗装 |  | 1 |  | 式
16.内外装 |  | 1 |  | 式
17.ユニット及びその他 |  | 1 |  | 式
計
Ⅱ.屋外付帯 | 新設
１.囲障 |  | 1 |  | 式
２.構内舗装 |  | 1 |  | 式
３.屋外排水 |  | 1 |  | 式
４.植栽 |  | 1 |  | 式
沖縄工業高専学生寮(Ｄ棟)新営工事(2)

## Sheet4
科 目 別 内 訳
名 称 | 摘 要 | 数 量 | 単 位 | 金 額 | 備 考
５.その他工作物 |  | 1 | 式
６.撤去 |  | 1 | 式
計
Ⅲ.既存学生寮(Ａ棟) | 改修
１.直接仮設 |  | 1 | 式
２.防水 |  | 1 | 式
３.金属製建具 |  | 1 | 式
４.撤去 |  | 1 | 式
５.発生材処理 |  | 1 | 式
計
直接工事費 計
沖縄工業高専学生寮(Ｄ棟)新営工事(3)

## Sheet5
(科目別内訳)
名称 | 摘要 | 数量 | 単位 | 金額 | 備考
Ⅰ.沖縄工業高専学生寮 | (Ｄ棟)
1.電灯設備 |  | 1 | 式
2.動力設備 |  | 1 | 式
3.構内情報通信網設備 |  | 1 | 式
4.構内交換設備 |  | 1 | 式
5.拡声設備 |  | 1 | 式
6.誘導支援設備 |  | 1 | 式
7.テレビ共同受信設備 |  | 1 | 式
8.監視ｶﾒﾗ設備 |  | 1 | 式
9.入退室管理設備 |  | 1 | 式
10.火災報知設備 |  | 1 | 式
11.集中検針設備 |  | 1 | 式
12.構内配電線路 |  | 1 | 式
13.構内通信線路 |  | 1 | 式
14.発生材処理費 |  | 1 | 式
計
Ⅱ.沖縄工業高専学生寮 | (既存棟)
1.電灯設備 |  | 1 | 式
2.動力設備 |  | 1 | 式
3.受変電設備 |  | 1 | 式
沖縄工業高専学生寮(Ｄ棟)新営工事(4)

## Sheet6
(科目別内訳)
名称 | 摘要 | 数量 | 単位 | 金額 | 備考
4.構内情報通信網設備 |  | 1 | 式
5.構内交換設備 |  | 1 | 式
6.拡声設備 |  | 1 | 式
7.誘導支援設備 |  | 1 | 式
8.監視ｶﾒﾗ設備 |  | 1 | 式
9.入退室管理設備 |  | 1 | 式
10.火災報知設備 |  | 1 | 式
11.集中検針設備 |  | 1 | 式
12.発生材処理費 |  | 1 | 式
計
直接工事費 計
沖縄工業高専学生寮(Ｄ棟)新営工事(5)

## Sheet7
(科目別内訳)
名称 | 摘要 | 数量 | 単位 | 金額 | 備考
Ⅰ 学生寮(Ｄ棟)新営
1.空気調和設備 |  | 1 | 式
2.換気設備 |  | 1 | 式
3.自動制御設備 |  | 1 | 式
4.衛生器具設備 |  | 1 | 式
5.給水設備 |  | 1 | 式
6.排水設備 |  | 1 | 式
7.給湯設備 |  | 1 | 式
計
Ⅱ 学生寮(Ａ棟)改修
1.空 気 調 和 設 備 |  | 1 | 式
2.自動制御設備 |  | 1 | 式
3.給水設備 |  | 1 | 式
4.排水設備 |  | 1 | 式
5.撤去工事 |  | 1 | 式
6.発生材処理 |  | 1 | 式
計
直接工事費 計
沖縄工業高専学生寮(Ｄ棟)新営工事(6)

## Sheet8
中 科 目 別 内 訳
名 称 |  | 摘 要 | 数 量 |  | 単 位 | 金 額 | 備 考
Ⅰ.学生寮(Ｄ棟) |  | 新築
１.直接仮設 |  |  | １ |  | 式
計
２.土工 |  |  | １ |  | 式
計
３.地業 |  | (１) 一般地業 | １ |  | 式
計
４.鉄筋 |  | (１) 躯体 | １ |  | 式
|  | (２) 外部 | １ |  | 式
|  | (3) 内部 | １ |  | 式
計
５.コンクリート |  | (１) 躯体 | １ |  | 式
|  | (２) 外部 | １ |  | 式
計
６.型枠 |  | (１) 躯体 | １ |  | 式
|  | (２) 外部 | １ |  | 式
|  | (３) 内部 | １ |  | 式
計
７.防水 |  | (１) 外部 | １ |  | 式
沖縄工業高専学生寮(Ｄ棟)新営工事(7)

## Sheet9
中 科 目 別 内 訳
名 称 |  | 摘 要 | 数 量 |  | 単 位 | 金 額 | 備 考
|  | (２) 内部 | １ |  | 式
計
８.石 |  | (１) 内部 | １ |  | 式
計
９.タイル |  | (１) 外部 | １ |  | 式
|  | (２) 内部 | １ |  | 式
計
１０.木工 |  | (１) 内部 | １ |  | 式
計
１１.屋根及びとい |  | (１) 外部 | １ |  | 式
計
１２.金属 |  | (１) 外部 | １ |  | 式
|  | (２) 内部 | １ |  | 式
計
１３.左官 |  | (１) 外部 | １ |  | 式
|  | (２) 内部 | １ |  | 式
計
１４.金属製建具 |  | (１) アルミ製建具 | １ |  | 式
沖縄工業高専学生寮(Ｄ棟)新営工事(8)

## Sheet10
中 科 目 別 内 訳
名 称 |  | 摘 要 | 数 量 |  | 単 位 | 金 額 | 備 考
|  | (２) 鋼製建具 | １ |  | 式
|  | (３) 軽量鋼製建具 | １ |  | 式
|  | (４) トイレブース | １ |  | 式
|  | (５) ガラス | １ |  | 式
計
１5.塗装 |  | (１) 外部 | １ |  | 式
|  | (２) 内部 | １ |  | 式
計
１６.内外装 |  | (１) 内部 | １ |  | 式
計
１７.ユニット及びその他 |  | (１) 外部 | １ |  | 式
|  | (２) 内部 | １ |  | 式
計
Ⅰ.学生寮(Ｄ棟) 計
Ⅱ.屋外付帯
１.囲障 |  |  | １ |  | 式
計
２.構内舗装 |  |  | １ |  | 式
計
沖縄工業高専学生寮(Ｄ棟)新営工事(9)

## Sheet11
中 科 目 別 内 訳
名 称 | 摘 要 | 数 量 |  | 単 位 | 金 額 | 備 考
３.屋外排水 |  | １ |  | 式
計
４.植栽 |  | １ |  | 式
計
５.その他工作物 |  | １ |  | 式
計
６.撤去 |  | １ |  | 式
計
７.発生材処理 | (１) 積込・運搬 | １ |  | 式
| (２) 処分 | １ |  | 式
計
Ⅱ.屋外付帯 計
Ⅲ.既存Ａ棟 | 改修
１.直接仮設 |  | １ |  | 式
計
２.防水 |  | １ |  | 式
計
沖縄工業高専学生寮(Ｄ棟)新営工事(10)

## Sheet12
中 科 目 別 内 訳
名 称 | 摘 要 | 数 量 | 単 位 | 金 額 | 備 考
３.金属製建具 | (アルミ製建具) | １ | 式
| (ガラス) | １ | 式
計
４.撤去 |  | １ | 式
計
５.発生材処理 | (１) 積込・運搬 | １ | 式
| (２) 処分 | １ | 式
計
Ⅲ.既存学生寮(Ａ棟) 計
直接工事費 計
沖縄工業高専学生寮(Ｄ棟)新営工事(11)

## Sheet13
(中科目別内訳)
科目名称 | 中科目名称 | 数量 | 単位 |  | 金額 | 備考
Ⅰ.沖縄工業高専学生寮 | (Ｄ棟)
1.電灯設備 | (1)電灯幹線 | 1 | 式
| (2)電灯分岐 | 1 | 式
| (3)コンセント分岐 | 1 | 式
計
2.動力設備 |  | 1 | 式
計
3.構内情報通信網設備 |  | 1 | 式
計
4.構内交換設備 |  | 1 | 式
計
5.拡声設備 |  | 1 | 式
計
6.誘導支援設備 |  | 1 | 式
計
7.テレビ共同受信設備 |  | 1 | 式
計
8.監視ｶﾒﾗ設備 |  | 1 | 式
沖縄工業高専学生寮(Ｄ棟)新営工事(12)

## Sheet14
(中科目別内訳)
科目名称 | 中科目名称 | 数量 | 単位 |  | 金額 | 備考
計
9.入退室管理設備 |  | 1 | 式
計
10.火災報知設備 |  | 1 | 式
計
11.集中検針設備 |  | 1 | 式
計
12.構内配電線路 |  | 1 | 式
計
13.構内通信線路 |  | 1 | 式
計
14.発生材処理費 | (１)発生材積込・運搬 | 1 | 式
| (２)発生材処分 | 1 | 式
計
Ⅱ.沖縄工業高専学生寮 | (既存棟)
1.電灯設備 | (1)電灯幹線 | 1 | 式
| (2)電灯分岐 | 1 | 式
計
2.動力設備 |  | 1 | 式
沖縄工業高専学生寮(Ｄ棟)新営工事(13)

## Sheet15
(中科目別内訳)
科目名称 | 中科目名称 | 数量 | 単位 |  | 金額 | 備考
計
3.受変電設備 |  | 1 | 式
計
4.構内情報通信網設備 |  | 1 | 式
計
5.構内交換設備 |  | 1 | 式
計
6.拡声設備 |  | 1 | 式
計
7.誘導支援設備 |  | 1 | 式
計
8.監視ｶﾒﾗ設備 |  | 1 | 式
計
9.入退室管理設備 |  | 1 | 式
計
10.火災報知設備 |  | 1 | 式
計
11.集中検針設備 |  | 1 | 式
計
12.発生材処理費 | (１)発生材積込・運搬 | 1 | 式
沖縄工業高専学生寮(Ｄ棟)新営工事(14)

## Sheet16
(中科目別内訳)
科目名称 | 中科目名称 | 数量 | 単位 |  | 金額 | 備考
| (２)発生材処分 | 1 | 式
計
沖縄工業高専学生寮(Ｄ棟)新営工事(15)

## Sheet17
(中科目別内訳)
科目名称 | 中科目名称 | 数量 | 単位 | 金額 | 備考
Ⅰ 学生寮(Ｄ棟)新営
1.空気調和設備 | (1) 機器設備 | 1 | 式
| (2) 配管設備 | 1 | 式
計
2.換気設備 | (1) 機器設備 | 1 | 式
| (2) ダクト設備 | 1 | 式
計
3.自動制御設備
計
4.衛生器具設備 |  | 1 | 式
計
5.給水設備 | (1) 屋内給水設備 | 1 | 式
| (2) 屋外給水設備 | 1 | 式
計
6.排水設備 | (1) 屋内排水設備 | 1 | 式
| (2) 屋外排水設備 | 1 | 式
計
7.給湯設備 |  | 1 | 式
沖縄工業高専学生寮(Ｄ棟)新営工事(16)

## Sheet18
(中科目別内訳)
科目名称 | 中科目名称 | 数量 | 単位 | 金額 | 備考
計
Ⅱ学生寮(Ａ棟)改修
1.空気調和設備 |  | 1 | 式
計
2.自動制御設備 |  | 1 | 式
計
3. 給水設備 |  | 1 | 式
計
4排水設備 |  | 1 | 式
計
5撤去工事 |  | 1 | 式
計
6発生材処理 | (1) 発生材積込・運搬 | 1 | 式
| (2) 発生材処分 | 1 | 式
計
沖縄工業高専学生寮(Ｄ棟)新営工事(17)

## Sheet19
細 目 別 内 訳
名 称 | 摘 要 | 数 量 | 単 位 | 単 価 | 金 額 | 備 考
Ⅰ.学生寮(Ｄ棟) | 新築
１.直接仮設
遣り方 |  | 1 | 式 |  |  | 別紙_仮設01-01
墨出し |  | 1 | 式 |  |  | 別紙_仮設01-02
養生 |  | 1 | 式 |  |  | 別紙_仮設01-03
整理清掃後片付け |  | 1 | 式 |  |  | 別紙_仮設01-04
地足場 |  | 1 | 式 |  |  | 別紙_仮設01-05
外部足場 |  | 1 | 式 |  |  | 別紙_仮設01-06
内部足場 |  | 1 | 式 |  |  | 別紙_仮設01-07
災害防止 |  | 1 | 式 |  |  | 別紙_仮設01-08
仮設材運搬 |  | 1 | 式 |  |  | 別紙_仮設01-09
計
２.土工
根切り(岩掘削) | つぼ、布掘り 風化千枚岩 | 765 | m3
床付け | つぼ、布掘り | 322 | m2
埋戻し(A種) | 購入土 | 391 | m3
盛り土(A種) | 購入土 | 11 | m3
建設発生土運搬 | ﾀﾞﾝﾌﾟﾄﾗｯｸ10t車 DID無 ﾊﾞｯｸﾎｳ0.8m3 49.5km以下 | 765 | m3
建設発生土処分 | 構外搬出適切処理 | 765 | m3
土工機械運搬 |  | 1 | 式 |  |  | 別紙_土工01-01
計
３.地業
(１) 一般地業
砕石地業 | 基礎下 再生ｸﾗｯｼｬｰﾗﾝ | 19.3 | m3
砕石地業 | 土間下 再生ｸﾗｯｼｬｰﾗﾝ | 12.4 | m3
ピット下 防湿層敷き | ﾎﾟﾘｴﾁﾚﾝﾌｨﾙﾑ 厚0.15mm | 79.6 | m2
床下 防湿層敷き | ﾎﾟﾘｴﾁﾚﾝﾌｨﾙﾑ 厚0.15mm | 292 | m2
土間下 断熱材敷き | ﾎﾟﾘｽﾁﾚﾝﾌｫｰﾑ保温板3種bC 厚30mm | 292 | m2
計
４.鉄筋
沖縄工業高専学生寮(Ｄ棟)新営工事(18)

## Sheet20
細 目 別 内 訳
名 称 | 摘 要 | 数 量 | 単 位 | 単 価 | 金 額 | 備 考
(１) 躯体
異形鉄筋 | SD295 D10 | 33.4 | ｔ
異形鉄筋 | SD295 D13 | 67.9 | ｔ
異形鉄筋 | SD295 D16 | 1.6 | ｔ
異形鉄筋 | SD345 D19 | 16.9 | ｔ
異形鉄筋 | SD345 D22 | 40.3 | ｔ
溶接閉鎖型フープ筋 | SD295 D13 | 8.8 | ｔ
鉄筋加工組立 | RCﾗｰﾒﾝ構造 | 148 | ｔ
鉄筋加工組立 | 梁貫通孔補強 | 5.4 | ｔ
鉄筋組立 | 溶接閉鎖型フープ筋 | 8.8 | ｔ
鉄筋運搬費 | 10ｔ車 | 153 | ｔ
スクラップ控除 | H2 | 1 | 式 |  |  | 別紙_鉄筋01-01
鉄筋ガス圧接 |  | 1 | 式 |  |  | 別紙_鉄筋01-02
スリット筋 |  | 1 | 式 |  |  | 別紙_鉄筋01-03
開口補強部 溶接金網敷き | φ6-100×100 1000×1000 | 275 | ｍ2
計
(２) 外部
押えコン部 溶接金網敷き | φ6-100×100 | 308 | m2
計
(3) 内部
ピットスラブ 溶接金網敷き | φ6-150×150 | 79.6 | m2
計
５.コンクリート
(１) 躯体
普通コンクリート(高炉Ｂ種) | Fc=18N/mm2 SL=15 捨てコン | 30.4 | m3
普通コンクリート | Fc=27N/mm2 SL=15 基礎 | 219 | m3
普通コンクリート | Fc=27N/mm2 SL=18 １階床 | 59.9 | m3
普通コンクリート | Fc=27N/mm2 SL=18 躯体 | 175 | m3
普通コンクリート | Fc=24N/mm2 SL=18 躯体 | 700 | m3
コンクリート打設手間 |  | 1 | 式 |  |  | 別紙_コン01-01
沖縄工業高専学生寮(Ｄ棟)新営工事(19)

## Sheet21
細 目 別 内 訳
名 称 | 摘 要 | 数 量 | 単 位 | 単 価 | 金 額 | 備 考
ポンプ圧送 |  | 1 | 式 |  |  | 別紙_コン01-02
構造体強度補正値 |  | 1 | 式 |  |  | 別紙_コン01-03
計
(２) 外部
普通コンクリート | Fc=18N/mm2 SL=15 押えコン | 24.6 | m2
コンクリート打設手間 |  | 1 | 式 |  |  | 別紙_コン01-04
ポンプ圧送 |  | 1 | 式 |  |  | 別紙_コン01-05
計
６.型枠
(１) 躯体
普通合板型枠 | RCﾗｰﾒﾝ構造 基礎部 | 841 | m2
普通合板型枠 | RCﾗｰﾒﾝ構造 地上部 | 3356 | m2
打放合板型枠 | RCﾗｰﾒﾝ構造 地上部 A種 | 610 | m2
打放合板型枠 | RCﾗｰﾒﾝ構造 基礎部 B種 | 25.5 | m2
打放合板型枠 | RCﾗｰﾒﾝ構造 地上部 B種 | 1918 | m2
打放合板型枠 | RCﾗｰﾒﾝ構造 地上部 C種 | 274 | m2
型枠運搬費 | １０ｔ車 | 7025 | m2
型枠目地棒 | (D-2) 打継目地 20×20程度 | 246 | ｍ
型枠目地棒 | (D-2) 化粧目地 20×15程度 | 221 | ｍ
土間部 絶縁目地 | エラスタイト 厚10mm | 3.4 | m
耐震スリット(垂直) | 厚25mmｘ壁厚180mm 耐火 防水 | 348 | ｍ
耐震スリット(水平) | 厚25mmｘ壁厚180mm 耐火 防水 | 90.9 | ｍ
階段部 スリット(水平) | 厚25mmｘ壁厚150mm 耐火 非防水 | 10.8 | ｍ
(スリーブ)
ﾋﾟｯﾄ 通水管 | 硬質塩ビ管(VP)φ100 半割 L=400 | 8 | か所
ﾋﾟｯﾄ 通気管 | 硬質塩ビ管(VP)φ100 L=400 | 8 | か所
人通孔 | φ600 L=400 | 4 | か所
屋根点検口(内部) | φ600 L=200 | 1 | か所
屋根点検口(外部) | φ900 L=100 | 1 | か所
計
沖縄工業高専学生寮(Ｄ棟)新営工事(20)

## Sheet22
細 目 別 内 訳
名 称 | 摘 要 | 数 量 | 単 位 | 単 価 | 金 額 | 備 考
(２) 外部
打放し面補修 | A種 ｺｰﾝ処理 | 610 | m2
打放し面補修 | B種 ｺｰﾝ処理共 部分目違いばらい | 1201 | m2
打放し面補修 | C種 ｺｰﾝ処理無 全面目違いばらい | 236 | m2
計
(３) 内部
打放し面補修 | B種 ｺｰﾝ処理共 部分目違いばらい | 212 | m2
打放し面補修 | B種 ｺｰﾝ処理無 | 530 | m2
打放し面補修 | C種 ｺｰﾝ処理無 全面目違いばらい | 38.8 | m2
計
７.防水
(１) 外部
屋根 アスファルト断熱保護防水 | (D-1) BI-1(絶縁断熱) 断熱材_ﾎﾟﾘｽﾁﾚﾝﾌｫｰﾑ2種1号厚50 | 343 | m2
立上 アスファルト断熱保護防水 | (D-1) BI-1 | 62.6 | m2
防水押え金物 | (D-1) アルミ製 L-30x15x2.0 ゴムアス系シーリング共 | 141 | ｍ
防水入隅処理 | ｺｰﾅｰｷｬﾝﾄ(既製品) | 141 | ｍ
成形緩衝材 | (D-1) 既製品 幅20mmx高80mm | 141 | ｍ
成形伸縮目地 | (D-1) 既製品 幅25mmx高80mm | 338 | ｍ
立上 乾式保護材 | (D-1) 押出成形ｾﾒﾝﾄ板 t=15 H=240 |  | ｍ
立上 乾式保護材 | (D-1) 押出成形ｾﾒﾝﾄ板 t=15 H=320 |  | ｍ
立上 乾式保護材 | (D-1) 押出成形ｾﾒﾝﾄ板 t=15 H=400 |  | ｍ
庇 塗膜防水 | (D-4) X-2工法 | 62.6 | m2
パラペット笠木 塗膜防水 | (D-1) X-2工法 | 30.7 | m2
パラペット笠木(アゴ) 塗膜防水 | (D-1) X-2工法 | 22.2 | m2
壁付水切 塗膜防水 | X-2工法 | 8.7 | m2
壁付水切(アゴ) 塗膜防水 | X-2工法 | 3.1 | m2
ハト小屋天端 塗膜防水 | (D-5) X-2工法 | 7.8 | m2
ハト小屋天端立下 塗膜防水 | (D-5) X-2工法 | 5.3 | m2
基礎天端 塗膜防水 | (D-11) X-2工法 | 3 | m2
基礎立下 塗膜防水 | (D-11) X-2工法 | 2.8 | m2
屋上点検口 塗膜防水 | (D-10) X-2工法 | 1.2 | m2
沖縄工業高専学生寮(Ｄ棟)新営工事(21)

## Sheet23
細 目 別 内 訳
名 称 | 摘 要 | 数 量 | 単 位 | 単 価 | 金 額 | 備 考
屋上点検口立下 塗膜防水 | (D-10) X-2工法 | 1.6 | m2
梁型天端 塗膜防水 | (D-3) X-2工法 | 4.1 | m2
バルコニー 床 塗膜防水 | (D-9) X-2工法 | 135 | m2
バルコニー 床立上 塗膜防水 | (D-9) X-2工法 | 78.7 | m2
バルコニー 笠木 塗膜防水 | (D-14) X-2工法 | 48.8 | m2
バルコニー室外機 基礎天端 塗膜防水 | (A-029) X-2工法 | 39.7 | m2
バルコニー室外機 基礎立下 塗膜防水 | X-2工法 | 20.8 | m2
(シーリング)
打継目地 シーリング | (D-2) PU-2 20x10 | 246 | ｍ
誘発目地 シーリング | (D-2) PU-2 20x10 | 221 | ｍ
ハト小屋配管取出口 シーリング | (D-5) MS-2 15x10 | 12.4 | ｍ
梁型天端見切 シーリング | (D-3) PU-2 25x10 | 24 | ｍ
バルコニー水切 シーリング | (D-9) MS-2 20x10 | 349 | ｍ
手掛け柱脚部 シーリング | (D-10) MS-2 10x10 | 0.2 | ｍ
ｵｰﾊﾞﾌﾛｰ管取合 シーリング | (D-8) MS-2 10x10 | 0.3 | ｍ
呼樋廻り シーリング | (D-6・7) MS-2 10x10 | 4 | ｍ
建具周囲 シーリング | MS-2 10x10 | 722 | ｍ
小計
(２) 内部
甲板・洗面ｶｳﾝﾀｰ取合 シーリン グ | (D-20) MS-2 10×10 | 38.8 | ｍ
小計
８.石
(１) 内部
玄関ホール 上框 | (D-16) 御影石 幅150x高30mm 水磨 き | 2.7 | ｍ
計
９.タイル
(１) 外部
ポーチ床 セラミックタイル張り | (F-1) 磁器質Ⅰ類 300角 下地モルタル別途 | 10 | m2
ポーチ蹴上 セラミックタイル張り | 磁器質Ⅰ類 300角 下地モルタル別途 | 1.9 | m2
ポーチ段鼻 役物タイル | 磁器質Ⅰ類 300角 下地モルタル別途 | 6.8 | ｍ
沖縄工業高専学生寮(Ｄ棟)新営工事(22)

## Sheet24
細 目 別 内 訳
名 称 | 摘 要 | 数 量 | 単 位 | 単 価 | 金 額 | 備 考
計
(２) 内部
玄関ホール床 セラミックタイル 張り | 磁器質Ⅰ類 300角 下地モルタル別途 | 3.9 | m2
計
１０.木工事
(１) 内部
脱衣室床 転ばし床組 | (F-3) 高100mm | 37.2 | m2
脱衣室床 下地合板張り | (F-3) ラワンⅠ類 厚5.5mm 下地構造用合板 厚12mm | 37.2 | m2
脱衣前室 上り框 | (D-17) ナラ 幅30x高113mm (塗装別途) | 6.8 | ｍ
ブラインドボックス | (D-18) ナラ集成材 幅120x高150mm (塗装別途) |  | ｍ
ライニング甲板 | (D-20) ﾒﾗﾐﾝﾎﾟｽﾄﾌｫｰﾑ 幅150x高 20mm |  | ｍ
ライニング壁下地 耐水合板張り | (D-20) ラワンⅠ類 厚12mm |  | ｍ2
SK室 モップ掛け | (D-21) ナラ 幅600x高70ｘ厚25mm ｽﾃﾝﾚｽ製ﾓｯﾌﾟ掛4ヶ所共(塗装別途) |  | か所
計
１１.屋根及びとい
(１) 外部
屋上 ルーフドレイン | (D-6,7) ｽﾃﾝﾚｽ製 横型φ150用 ねじ込み式 ｱｽﾌｧﾙﾄ防水用 | 8 | か所
バルコニー ルーフドレイン | (A-031) ｽﾃﾝﾚｽ製 竪型φ100用 ねじ込み式 塗膜防水用 | 65 | か所
竪樋 | 硬質塩化ﾋﾞﾆﾙ管(VP)φ150カラー 掴み金物共 | 117 | ｍ
バルコニー部 呼樋 | 硬質塩化ﾋﾞﾆﾙ管(VP)φ100カラー 掴み金物共 | 33.2 | ｍ
地中埋設管 | 硬質塩化ﾋﾞﾆﾙ管(VP)φ150 掴み金物共 (A-023) | 12.4 | ｍ
竪樋掃除口 | ステンレス鋳鉄製 φ150用 | 8 | か所
天端キャップ | φ150用 | 8 | か所
計
１２.金属
(１) 外部
玄関ポーチ 軒天井 アルミスパンドレル | t=1.0 | 2.6 | m2
玄関ポーチ軒天井 スパンドレル用廻り縁 | 厚1.5mm | 7.3 | ｍ
玄関ポーチ 軒天井 軽量鉄骨天井下地 | 25型 金属成形板用 @360 H<1.0m | 2.6 | m2
沖縄工業高専学生寮(Ｄ棟)新営工事(23)

## Sheet25
細 目 別 内 訳
名 称 | 摘 要 | 数 量 | 単 位 | 単 価 | 金 額 | 備 考
天井インサート | RC用 | 2.6 | m2
玄関ポーチ 側溝蓋 | (D-13) ｽﾃﾝﾚｽ製ｸﾞﾚｰﾁﾝｸﾞ W200用 細目 滑止 受枠共 | 2.5 | ｍ
玄関ポーチ 自立手摺 | (A-031) ｽﾃﾝﾚｽ製 FB-6×40 HL 延W2300xH850 | 1 | か所
玄関スロープ 自立手摺 | (A-031) ｽﾃﾝﾚｽ製 FB-6×40 HL W6000xH850 | 1 | か所
バルコニー 目隠しルーバー手摺 | (D-14) アルミ製 H1150 |  | ｍ
2F屋根 オーバーフロー管 | (D-8) ｽﾃﾝﾚｽ製(既製品) 丸型φ76.3 ﾂﾊﾞ防鳥格子付 | 1 | か所
屋上点検口 手掛け | (D-10) ｽﾃﾝﾚｽ製 W600xxH(400+250) φ22 | 1 | か所
ハト小屋 配管取出口 | (D-5) ｽﾃﾝﾚｽPL-1.5加工 W640xH600 下地金物:共 | 5 | か所
バルコニー部 水切金物 | (D-9) ｱﾙﾐ製 W30xH80 |  | ｍ
計
(２) 内部
軽量鉄骨壁下地 | 65形 直貼用 @300 | 185 | m2
軽量鉄骨壁下地 | 65形 捨貼用 @450 | 398 | m2
ﾗｲﾆﾝｸﾞ 軽量鉄骨壁下地 | (D-21) 65形 直貼用 @300 |  | m2
軽量鉄骨壁下地 開口部補強 | (D-25) | 1 | 式 |  |  | 別紙_金属01
軽量鉄骨天井下地 | 19形 化粧用 @225 H<1.5m | 407 | m2
軽量鉄骨天井下地 | 19形 直貼用 @300 H<1.5m | 212 | m2
軽量鉄骨天井下地 | 19形 捨貼用 @360 H<1.5m | 133 | ｍ2
ダクト隠し部 軽量鉄骨天井下地 | 19形 直貼用 @300 H<1.5m | 28.9 | ｍ2
1～４Fダクト隠し部 軽量鉄骨下がり壁下地 | 19形 H=430 | 57.8 | ｍ
５Fダクト隠し部 軽量鉄骨下がり壁下地 | 19形 H=200 | 14.4 | ｍ
軽量鉄骨天井下地 開口部補強 | (D-34) | 1 | 式 |  |  | 別紙_金属02
天井インサート | RC用 | 782 | m2
天井点検口 | (D-32) アルミ製 450角 額縁タイプ | 65 | か所
床下点検口 | (D-15) ステンレス製 600角 防水・防臭ﾀｲﾌﾟ 鍵付き | 2 | か所
ピット タラップ | (D-15) ｽﾃﾝﾚｽ製 W400xD300xφ22 | 12 | か所
屋上点検口 タラップ | (D-10) ｽﾃﾝﾚｽ製 W400xD300xφ22 | 2 | か所
ｽﾃﾝﾚｽ巾木 | (WF-2) 高60mm | 2.9 | ｍ
補食室 壁見切り | (A-035) SUS製 FB-3×6 | 24 | ｍ
階段滑り止め金物 | (A-030)ｽﾃﾝﾚｽ製(ｺﾞﾑ入) W40 | 70.4 | ｍ
自動ドア 防護柵 | (D-24) ｽﾃﾝﾚｽ製 W550×H1100 |  | か所
洗濯乾燥室壁 点検口 | (D-30) 亜鉛ﾒｯｷ鋼鈑 W300xH300 ﾜﾝﾀｯﾁ平面ﾊﾝﾄﾞﾙ(鍵付) | 5 | か所
沖縄工業高専学生寮(Ｄ棟)新営工事(24)

## Sheet26
細 目 別 内 訳
名 称 | 摘 要 | 数 量 | 単 位 | 単 価 | 金 額 | 備 考
廊下壁 点検口 | (D-30) 亜鉛ﾒｯｷ鋼鈑 W450xH450 ﾜﾝﾀｯﾁ平面ﾊﾝﾄﾞﾙ(鍵付) | 5 | か所
階段 ササラプレート | (A-030) PL-9 H250～400 上部段型 |  | ｍ
(下地補強)
ﾗｲﾆﾝｸﾞ 甲板下地 補強材 | (D-20) L-30x30x3 |  | ｍ
便所洗面ｶｳﾝﾀｰ下地 補強ﾌﾟﾚｰ ﾄ | (D-20) PL-0.8 W2300×H900 | 5 | か所
SK室 壁下地補強プレート | (D-21) PL-0.8 W900×H1100 | 5 | か所
洗濯乾燥室 壁下地補強ﾌﾟﾚｰﾄ | (D-20) PL-0.8 W700×H1200 | 5 | か所
洗濯乾燥室 壁下地補強ﾌﾟﾚｰﾄ | (D-20) PL-0.8 W2100×H1200 | 5 | か所
脱衣前室ｶｳﾝﾀｰ下地 補強ﾌﾟﾚｰﾄ | (D-20) PL-0.8 W1600×H900 | 5 | か所
計
１３.左官
(１) 外部
屋根 コンクリート直均し仕上 | (D-1) 防水下地 | 343 | m2
押えコン天端 ｺﾝｸﾘｰﾄ直均し仕 上 | (D-1) 直均し | 308 | m2
庇天端 コンクリート直均し仕上 | (D-4) 防水下地 | 62.6 | m2
ハト小屋天端 ｺﾝｸﾘｰﾄ直均し仕 上 | (D-5) 防水下地 | 7.8 | m2
基礎天端 コンクリート直均し仕 上 | (D-11) 防水下地 | 3 | m2
屋上点検口天端 ｺﾝｸﾘｰﾄ直均し仕上 | (D-10) 防水下地 | 1.2 | m2
梁天端 コンクリート直均し仕上 | (D-3) 防水下地 | 4.1 | m2
ﾊﾞﾙｺﾆｰ床 コンクリート直均し仕 上 | (D-9) 防水下地 | 135 | m2
室外機基礎天端 ｺﾝｸﾘｰﾄ直均し仕上 | (A-031) 防水下地 | 39.7 | m2
玄関ｽﾛｰﾌﾟ床 ｺﾝｸﾘｰﾄはけ引き仕上 | (A-031) | 8.4 | m2
ｽﾛｰﾌﾟ立上天端 ｺﾝｸﾘｰﾄ直均し仕上 | (A-031) 直均しW100 | 6 | ｍ
アゴ部天端 コンクリート直均し仕上 | (D-5) W120 防水下地 | 28.9 | ｍ
ﾊﾞﾙｺﾆｰ笠木 ｺﾝｸﾘｰﾄ直均し仕 上 | (D-14) W240 防水下地 | 325 | ｍ
パラペット天端 ｺﾝｸﾘｰﾄ直均し仕 上 | (D-1) W300 防水下地 | 102 | ｍ
玄関ポーチ床 モルタル塗り | タイル下 | 10 | m2
玄関ポーチ階段 モルタル塗り | タイル下 | 1.9 | m2
玄関ポーチ排水溝 モルタル塗 り | 素地 | 1 | m2
バルコニー排水溝 モルタル塗り | W160 素地 | 288 | ｍ
屋根排水溝 モルタル塗り | W500 素地 | 34.9 | ｍ2
建具周囲モルタル充填 | 防水剤入り | 722 | ｍ
沖縄工業高専学生寮(Ｄ棟)新営工事(25)

## Sheet27
細 目 別 内 訳
名 称 | 摘 要 | 数 量 | 単 位 | 単 価 | 金 額 | 備 考
(複層塗材)
壁 防水形複層塗材E | 凸部処理 吹付け(ｼﾘｺﾝ) 下地調整共 | 959 | m2
梁型 防水形複層塗材E | 凸部処理 吹付け(ｼﾘｺﾝ) 下地調整共 | 20.5 | m2
梁型下端 外装薄塗材E | 砂壁状 吹付け | 5.9 | m2
庇上裏 外装薄塗材E | 砂壁状 吹付け | 62.6 | m2
天井 外装薄塗材E | 砂壁状 吹付け | 167 | m2
計
(２) 内部
床 コンクリート直均し仕上 | 貼物下 | 1304 | m2
床 コンクリート直均し仕上 | 塗床下 | 8.6 | m2
PS,EPS床 コンクリート直均し仕 上 | 直均し | 38.8 | m2
ピット床 コンクリート直均し仕上 | 直均し | 92.2 | m2
踊場 モルタル塗り金こて仕上 | 貼物下 | 20.3 | m2
段床 モルタル塗り金こて仕上 | 貼物下 | 33 | m2
玄関床 モルタル塗り金こて仕上 | タイル下 | 3.9 | m2
建具周囲モルタル充填 |  | 130 | ｍ
計
１４.金属製建具
(１) アルミ製建具 | (共通)S-7 A-4 W-5 網戸：合成樹脂製
ＡＷ－１ 2連片引き窓 | W3845xH1250 網戸 | 5 | か所
ＡＷ－２ 片引き窓 | W2100xH1250 防火設備 網戸 | 4 | か所
ＡＷ－３ 片引き窓 | W1500xH1250 網戸 | 85 | か所
ＡＷ－５ 縦辷出し窓 | W750xH1250 網戸 | 9 | か所
ＡＷ－５’ 縦辷出し窓 (１F脱衣前室) | W750xH1250 網戸 (カムラッチ式) | 1 | か所
ＡＷ－６ ２連片引き窓 | W3845xH1250 網戸 | 5 | か所
ＡＷ－７ 片引き窓 | W1470xH1250 網戸 | 5 | か所
ＡＷ－８ 片引き窓 | W1470xH600 防火設備 網戸 | 4 | か所
ＡＷ－９ 片引き窓 | W2000xH1250 網戸 | 5 | か所
ＡＤ－１ 自動両引分け框戸 | W2505xH2380 電気錠別途 | 1 | か所
計
沖縄工業高専学生寮(Ｄ棟)新営工事(26)

## Sheet28
細 目 別 内 訳
名 称 | 摘 要 | 数 量 | 単 位 | 単 価 | 金 額 | 備 考
(２) 鋼製建具
ＳD－１ 煙感知連動常開防火戸 | W2460xH2400 特定防火設備 小扉付 | 5 | か所
ＳＤ－２ 片開きフラッシュ戸 | W800xH2000 特定防火設備 | 1 | か所
ＳＦ－１ 三方枠 | W800xH2000 |  | か所
計
(３) 軽量鋼製建具 | *焼付塗装
ＬＳＤ－１ 片引きﾊﾝｶﾞｰﾌﾗｯｼｭ戸 (外付枠) | 有効W800xH2､000 |  | か所
ＬＳＤ－２ 片引きﾊﾝｶﾞｰﾌﾗｯｼｭ戸 | 有効W700xH2､000 |  | か所
ＬＳＤ－３ 親子開き框戸 | W1200xH2000 |  | か所
ＬＳＤ－４ 片開きフラッシュ戸 | W800xH2000 |  | か所
ＬＳＤ－６ 両開き点検扉 | W1400xH1940 |  | か所
ＬＳＤ－７ 両開き点検扉 | W800xH1940 |  | か所
ＬＳＤ－８ ３枚引き点検扉 | W1840xH2000 |  | か所
ＬＳＤ－９ 片開きフラッシュ戸 | W600xH1900 アンダーカット |  | か所
ＬＳＤ－１０ 片引きフラッシュ戸 | 有効W600xH1900 アンダーカット |  | か所
計
(４) トイレブース | (共通) 高圧メラミン樹脂化粧板 幅木タイプ
ＴＢ－１ | W(5175+1450×5)×H1900 扉5ヶ所 |  | か所
計
(５) ガラス
LSD-3 強化ガラス | 厚5.0mm 2.00m2以下 | 6 | ｍ2
AD-1 強化ガラス(袖) | 厚8.0mm 2.0m2以下 | 3 | m2
AD-1 強化ガラス | 厚8.0mm W680xH1900 | 2 | 枚
型板ガラス | 厚4.0mm W100xH800 | 25 | 枚
型板ガラス | 厚4.0ｍｍ W100xH1600 | 80 | 枚
複層ガラス | Low-E6+Ａ6+ＦL6 2.0m2以下 | 200 | m2
複層ガラス | Low-Ｅ6+Ａ6+PWG6.8 2.0m2以下 | 14 | m2
複層ガラス | Low-Ｅ6+Ａ6+FG6 2.0m2以下 | 37.5 | m2
ガラス止めシーリング | 片面長5×5 ｼﾘｺｰﾝ系1成分形 | 2802 | ｍ
ガラス清掃 |  | 278 | ｍ2
沖縄工業高専学生寮(Ｄ棟)新営工事(27)

## Sheet29
細 目 別 内 訳
名 称 | 摘 要 | 数 量 | 単 位 | 単 価 | 金 額 | 備 考
(鏡) | (共通) 耐食鏡 厚5.0mm 上下ステンレス枠共
1～5F便所 大型化粧鏡 | (D-48) W2300xH1200 |  | か所
1～5F脱衣前室 大型化粧鏡 | (D-48) W1545xH1200 SUS枠共 |  | か所
1～5F各脱衣室 化粧鏡 | (D-33) W400xH600 SUS枠共 |  | か所
計
１5.塗装
(１) 外部
壁 撥水材塗布 | 打放面 A種 素地ごしらえ B種 | 417 | m2
梁型 撥水材塗布 | 打放面 A種 素地ごしらえ B種 | 193 | m2
計
(２) 内部
壁 ＥＰ－Ｇ塗り | 打放面 B種 素地ごしらえ B種 | 6 | m2
壁 ＥＰ－Ｇ塗り | ボード面 B種 素地ごしらえ B種 | 183 | m2
天井 ＥＰ－Ｇ塗り | 打放面 B種 素地ごしらえ B種 | 473 | m2
梁型 ＥＰ－Ｇ塗り | 打放面 B種 素地ごしらえ B種 | 140 | m2
段裏 ＥＰ－Ｇ塗り | 打放面 B種 素地ごしらえ B種 | 50.2 | m2
天井 ＮＡＤ塗り | ｹｲｶﾙ板 B種 素地ごしらえ B種 |  | m2
ｶｰﾃﾝﾎﾞｯｸｽ面 UC塗り | 木部 B種 素地ごしらえ Ａ種 |  | ｍ2
ﾓｯﾌﾟ掛け、上框 ＣＬ塗り(細幅) | 木部 B種 素地ごしらえ B種 |  | ｍ
階段ササラ ＳＯＰ塗り | 鉄鋼面 B種 錆止塗料塗りB種 現場２回目 |  | ｍ2
鋼製建具面 ＳＯＰ塗り | 鋼製建具面 B種 | 81.4 | m2
SF-1 ＳＯＰ塗り(細幅) | 鉄鋼面 B種 錆止塗料塗りA種 現場２回目 | 48 | ｍ
計
１６.内外装
(１) 内部
床 ビニル床シート | 厚2.0mm 無地 耐湿工法 | 113 | ｍ2
踊場 ビニル床シート | 厚2.0mm 無地 | 20.3 | ｍ2
階段 ビニル床シート | 厚2.0mm 無地 | 33 | ｍ2
床 ビニル床シート(超防汚性) | 厚2.0mm 無地 耐湿工法 | 98.3 | ｍ2
床 ビニル床シート | 厚2.0mm 無地 | 428 | ｍ2
沖縄工業高専学生寮(Ｄ棟)新営工事(28)

## Sheet30
細 目 別 内 訳
名 称 | 摘 要 | 数 量 | 単 位 | 単 価 | 金 額 | 備 考
床 ビニル床シート | 厚2.0mm 無地 | 665 | ｍ2
倉庫床 防塵用塗料塗り |  | 8.6 | ｍ2
倉庫幅木 防塵用塗料立上げ | 高100mm | 1.3 | ｍ2
巾木 ビニル幅木 | 高60mm | 1394 | ｍ
ササラ幅木(稲妻型) | 高60mm | 20 | ｍ
便所SK幅木 床材立上 | 高100mm ビニル床シート(超防汚性) | 124 | ｍ
壁 ビニルクロス | ボード面 | 1836 | m2
壁 ビニルクロス | 打放面 | 65.2 | m2
補食室・多目的ｽﾍﾟｰｽ壁 メラミン不燃化粧板 | 厚3.0mm ボード面 |  | m2
補食室・多目的ｽﾍﾟｰｽ壁 耐水石膏ボード | 厚12.5mm GB-S ボード下 | 56.4 | m2
補食室・多目的ｽﾍﾟｰｽ壁 耐水石膏ボード(GL工法) | 厚12.5mm GB-S ボード下 | 23.8 | m2
便所・脱衣室壁 化粧ケイ酸カルシウム板 | 厚6.0mm ボード面 | 552 | m2
ライニング壁 化粧ケイ酸カルシウム板 | 厚6.0mm ボード面 |  | m2
ライニング壁 耐水石膏ボード | 厚12.5mm GB-S ボード下 |  | m2
ライニング壁 耐水石膏ボード(GL工法) | 厚12.5mm GB-S ボード下 |  | m2
便所洗面台・鏡裏壁 耐水石膏ボード | 厚12.5mm GB-S ボード下 | 25.3 | m2
PS、EPS・機械室壁 石膏ボード | 厚12.5mm GB-R 突付けV目地 | 127 | m2
寮室吊り戸棚等壁下地 石膏ボード(GL工法) | 厚12.5mm GB-R 突付け | 276 | m2
階段室壁 石膏ボード(GL工法) | 厚12.5mm GB-R 塗装下 | 183 | m2
寮室他壁 石膏ボード(GL工法) | 厚12.5mm GB-R 張物下 | 1078 | m2
屋上点検壁 石膏ボード | 厚12.5mm GB-R 張物下 | 1.9 | m2
屋上点検壁 石膏ボード(GL工 法) | 厚12.5mm GB-R 張物下 | 3 | m2
寮室ダクト隠し壁 石膏ボード | 厚12.5mm GB-R 張物下 | 27.7 | m2
寮室ダクト隠し天井 石膏ボード | 厚12.5mm GB-R 張物下 | 28.9 | m2
階段室天井 石膏ボード | 厚12.5mm GB-R 塗装下 | 4.8 | m2
天井 化粧石膏ボード | 厚9.5mm GB-D 準不燃 | 295 | m2
天井 不燃積層化粧石膏ボード | 厚9.5mm GB-NC 不燃 | 114 | m2
天井 フレキシブルボード | 厚6.0mm FK 不燃 | 182 | m2
天井 ロックウール化粧吸音板 | 厚9.0mm 下地石膏ボード厚9.5mm | 152 | m2
天井 ロックウール化粧吸音板 | 厚9.0mm 下地石膏ボード厚12.5mm | 10.3 | m2
天井 廻り縁 | (CW-1) 塩ﾋﾞ製 | 845 | ｍ
下がり壁 見切縁 | 塩ﾋﾞ製 | 72.2 | ｍ
天井 見切縁 | 塩ﾋﾞ製 Tﾊﾞｰ | 44.2 | ｍ
沖縄工業高専学生寮(Ｄ棟)新営工事(29)

## Sheet31
細 目 別 内 訳
名 称 | 摘 要 | 数 量 | 単 位 | 単 価 | 金 額 | 備 考
壁 ボード出隅コーナービート | 塩ﾋﾞ製 H=2950 | 133 | ｍ
(耐火壁)
耐火間仕切壁(１時間耐火) | LGS65+GB-F厚12.5x2(両面) グラスウール厚50ｍｍ 24K 充填 | 1017 | ｍ2
耐火壁端部 シーリング |  | 2224 | ｍ
軽量鉄骨壁下地 開口部補強 | 耐火間仕切壁 | 1 | 式 |  |  | 別紙_内装01
(断熱材・遮音材)
間仕切内 断熱材充填 | グラスウール厚50mm 24K | 221 | ｍ2
外壁内部 断熱材吹付 | 現場発泡硬質ｳﾚﾀﾝﾌｫｰﾑ 厚25mm A種1H | 1158 | ｍ2
床版下 断熱材吹付 | 現場発泡硬質ｳﾚﾀﾝﾌｫｰﾑ 厚25mm A種1H | 61.4 | ｍ2
地中梁側面 断熱材吹付 | 現場発泡硬質ｳﾚﾀﾝﾌｫｰﾑ 厚25mm A種1H | 85.9 | ｍ2
ピット見上 断熱材打込み | ﾎﾟﾘｽﾁﾚﾝﾌｫｰﾑ保温板3種 厚30mm | 92.2 | ｍ2
計
１７.ユニット及びその他
(１) 外部
屋上点検口 | (D-10) ｽﾃﾝﾚｽ製(既製品)φ600 . 耐風､断熱､塩害仕様 | 1 | か所
バルコニー 隔て板 | W350xH1800 取付金物共 パネル：FK 枠：アルミ製 |  | か所
バルコニー 隔て板 | W750xH1800 取付金物共 パネル：FK 枠：アルミ製 |  | か所
計
(２) 内部
(手摺)
階段室 壁付手摺 | 塩ビ製φ34 RC壁付き |  | ｍ
階段室 鋼製手摺(自立型) | (A-030) H=1100 笠木：半硬質塩化ビニルφ48.6 |  | ｍ
(ブラインド・カーテン)
多目的共有スペース ブラインド | アルミ製 横型 ギヤ式 スラット25mm | 0 | ｍ2
(ユニットシャワー)
ユニットシャワー | (A-046) W800xD1200xH2030 | 0 | か所
ユニットシャワー四方枠 | 塩ビ製 W758xH1916 | 0 | か所
(掲示板) | (D-19)
1～5F寮室 掲示板 | ﾗﾜﾝ合板t=5.5掲示用ｸﾛｽ貼り W1100xH670 枠：ナラ35x30 塗装別途 | 0 | か所
(家 具) | (A-042～045)
K-1 各階WC洗面カウンター | 天板:ﾒﾗﾐﾝ化粧板貼 ﾎﾟｽﾄﾌｫｰﾑ加工 .W2280×D580×H850 | 0 | か所
沖縄工業高専学生寮(Ｄ棟)新営工事(30)

## Sheet32
細 目 別 内 訳
名 称 | 摘 要 | 数 量 | 単 位 | 単 価 | 金 額 | 備 考
K-2 各階脱衣前室 洗面カウンタ | 天板:ﾒﾗﾐﾝ化粧板貼 ﾎﾟｽﾄﾌｫｰﾑ加工 ー.W1530×D580×H850 | 0 | か所
K-3 各階ｼｽﾃﾑｷｯﾁﾝ(右ｼﾝｸ) | 流し台：W1650xD590xH850 .吊戸棚：W750xD370xH670ﾚﾝｼﾞﾌｰﾄﾞ共 |  | か所
K-3 各階ｼｽﾃﾑｷｯﾁﾝ(左ｼﾝｸ) | 流し台：W1650xD590xH850 .吊戸棚：W750xD370xH670ﾚﾝｼﾞﾌｰﾄﾞ共 | 1 | か所
K-4 各階 ｶｳﾝﾀｰﾃｰﾌﾞﾙ(上段) | 天板：ﾅﾗ集成材(国内産) ｳﾚﾀﾝ塗装仕上 .W3320xD178xt30 | 0 | か所
K-4 各階 ｶｳﾝﾀｰﾃｰﾌﾞﾙ(下段) | 天板：ﾅﾗ集成材(国内産)ｳﾚﾀﾝ塗装 仕上 .W3645xD470xt30 ﾌﾞﾗｹｯﾄ共 | 0 | か所
K-5 各階寮室 本棚(タイプA) | 樹脂コート化粧MDFフラッシュ W1100xD400xH1230 幕板共 | 0 | か所
K-5 各階寮室 本棚(タイプB) | 樹脂コート化粧MDFフラッシュ W1100xD400xH1230 幕板共 | 0 | か所
K-5 各階寮室 本棚(タイプC) | 樹脂コート化粧MDFフラッシュ W1100xD400xH1230 幕板共 | 0 | か所
K-5 各階寮室 本棚(タイプD) | 樹脂コート化粧MDFフラッシュ W1100xD400xH1230 幕板共 | 0 | か所
K-6 寮室 吊戸棚(タイプA) | 樹脂コート化粧MDFフラッシュ W2000xD420xH1230 幕板共 | 0 | か所
K-6 寮室 吊戸棚(タイプB) | 樹脂コート化粧MDFフラッシュ W2000xD420xH1230 幕板共 | 0 | か所
K-6 寮室 吊戸棚(タイプC) | 樹脂コート化粧MDFフラッシュ W2000xD420xH1230 幕板共 | 0 | か所
K-6 寮室 吊戸棚(タイプD) | 樹脂コート化粧MDFフラッシュ W2000xD420xH1230 幕板共 | 0 | か所
(サイン) | (A-050)
02 室名札(平付型) | ｱｸﾘﾙ板t=5 UV印刷 W300xH80 | 0 | か所
03 室名シート切り文字 | H50 ｼｰﾄﾚﾀｰ | 0 | か所
04 階数表示SUS切文字 | W150xH200+W100xH150 SUS304PL(HL) 切文字t=3 | 0 | か所
05 建物名板 | W250xH600 SUSﾋﾞｽ止め | 0 | か所
衝突防止表示 | ｽﾃﾝﾚｽ製 φ30 | 0 | か所
誘導標識(避難口) | 高輝度蓄光タイプ120角 | 25 | か所
(消火器ボックス)
消火器ボックス(埋込式) | ｽﾁｰﾙ製 W259xD200xH597 アクリル板t=5.0 ﾌﾟﾛｽﾄｸﾘｱ扉付 | 0 | か所
(付属品)
SK棚 | (D-21)ｽﾃﾝﾚｽ製 W600 | 0 | か所
脱衣室 服掛けフック |  | 0 | か所
鍵箱 | 既製品 100組用 | 0 | か所
(避難器具)
緩降機 | ５階用 降下高12.4m |  | か所
緩降機 | ４階用 降下高9.6m |  | か所
緩降機 | ３階用 降下高6.5m |  | か所
計
沖縄工業高専学生寮(Ｄ棟)新営工事(31)

## Sheet33
細 目 別 内 訳
名 称 | 摘 要 | 数 量 | 単 位 | 単 価 | 金 額 | 備 考
Ⅱ..屋外付帯
１.囲障
Ｌ型擁壁 | H=４００ | 10 | ｍ
(土工)
すき取り |  | 7.8 | m3
埋戻し(B種) | 発生土 | 5.1 | m3
盛土(B種) | 発生土 | 2.7 | m3
盛土(A種) | 購入土 | 1.5 | m3
計
２.構内舗装
アスファルト舗装 (車道部) | 表層：AS混合物 厚50mm 路盤：RC-40 厚180mm | 72 | m2
洗い砂利(バルコニー下) | 厚60 | 0 | m2
縁石A | 9-11-9 120x120x600 再生ｸﾗｯｼｬｰﾗﾝ | 0 | m
縁石B | 9-11-6 150/170x200x600 再生ｸﾗｯｼｬｰﾗﾝ | 28.8 | m
L型側溝 | 9-11-4 W500 再生ｸﾗｯｼｬｰﾗﾝ | 0 | m
L型側溝(切り下げタイプ) | 9-11-4 W500 再生ｸﾗｯｼｬｰﾗﾝ | 0 | m
コンクリート階段 | W1800xL2495 | 0 | か所 |  |  | 別紙_舗装01-01
舗装機械運搬 |  | 1 | 式
区画線工(消防活動用空地) | ゼブラ 黄 W150 L12000xD6000 | 368 | ｍ
(土工)
すき取り |  | 15.8 | m3
建設発生土運搬 | ﾀﾞﾝﾌﾟﾄﾗｯｸ10t車 DID無 ﾊﾞｯｸﾎｳ0.8m3 49.5km以下 | 15.8 | m3
建設発生土処分 | 構外搬出適切処理 | 15.8 | m3
土工機械運搬 |  | 1 | 式 |  |  | 別紙_舗装01-02
計
３.屋外排水
自由勾配側溝 | 300ｘ650 蓋共 | 4.2 | ｍ
VU-1＾5.7＾9 雨水管 | 硬質塩化ビニル管(VU)φ100 | 11.5 | m
VU-6 雨水管 | 硬質塩化ビニル管(VU)φ200 | 60.4 | m
S1^8 雨水桝 | 450角 平均管底H=470 蓋共 | 8 | か所
(土工)
沖縄工業高専学生寮(Ｄ棟)新営工事(32)

## Sheet34
細 目 別 内 訳
名 称 | 摘 要 | 数 量 | 単 位 | 単 価 | 金 額 | 備 考
根切り | つぼ布掘り | 40.9 | m3
埋戻し(A種) | 購入土 | 25.3 | m3
建設発生土運搬 | ﾀﾞﾝﾌﾟﾄﾗｯｸ10t車 DID無 ﾊﾞｯｸﾎｳ0.8m3 49.5km以下 | 40.9 | m3
建設発生土処分 | 構外搬出適切処理 | 40.9 | m3
計
４.植栽
張芝(平坦部) | 目地張り | 0 | ｍ2
張芝(法面部) | ベタ張り | 0 | ｍ2
基盤整備(Ａ種) | 有効土層60cm | 0 | ｍ2
基盤整備(Ａ種) | 有効土層80cm | 0 | ｍ2
基盤整備(B種) | 有効土層20cm | 0 | ｍ2
樹木移設 | キワタ：樹高8.0ｍ、幹周0.5m | 0 | 本
樹木移設 | キワタ：樹高8.0ｍ、幹周0.7m | 0 | 本
樹木移設 | キワタ：樹高7.0ｍ、幹周0.5m | 0 | 本
樹木移設 | キワタ：樹高4.0ｍ、幹周0.4m | 0 | 本
樹木移設 | キワタ：樹高5.5ｍ、幹周0.7m | 1 | 本
樹木移設 | キワタ：樹高5.0ｍ、幹周0.9m | 1 | 本
植栽機械運搬 |  | 1 | 式
計
５.その他工作物
防火水槽 | 40m3 |  | か所 |  |  | 別紙_工作01
消防活動用空地規制標識 | 基礎共 |  | か所
防火水槽標識 | 基礎共 |  | か所
(土工)
根切り | つぼ布掘り |  | m3
埋戻し(A種) | 購入土 |  | m3
建設発生土運搬 | ﾀﾞﾝﾌﾟﾄﾗｯｸ10t車 DID無 ﾊﾞｯｸﾎｳ0.8m3 49.5km以下 |  | m3
建設発生土処分 | 構外搬出適切処理 |  | m3
計
６.撤去
沖縄工業高専学生寮(Ｄ棟)新営工事(33)

## Sheet35
細 目 別 内 訳
名 称 | 摘 要 | 数 量 | 単 位 | 単 価 | 金 額 | 備 考
コンクリート境界ブロック撤去 | 歩車道境界ブロック 150/170x200x600 | 249 | ｍ
透水性舗装撤去 | 厚80 集積、積込み共 | 43.98 | m3
アスファルトカッター |  | 85.9 | ｍ
種子吹付撤去 | 厚70 | 0 | m2
セントオーガスチン撤去 | 厚70 | 0 | m2
集水桝撤去 | ４００×４００×H330 | 1 | か所
暗渠撤去 | PCφ200 | 4.3 | ｍ
(土工)
厚層基材撤去 | 厚70mm 6.8m2 | 0 | m3
建設発生土運搬 | ﾀﾞﾝﾌﾟﾄﾗｯｸ10t車 DID無 ﾊﾞｯｸﾎｳ0.8m3 49.5km以下 | 0 | m3
建設発生土処分 | 構外搬出適切処理 | 0 | m3
計
７.発生材処理
(１)積込み・運搬
発生材積込 | ｺﾝｸﾘｰﾄ類 機械 | 0 | m3
発生材積込 | 内装材類 機械 | 0 | m3
発生材運搬(アスファルト廃材) | ダンプトラック４ｔ積 ＤＩＤ区間なし バックホウ0.28ｍ３ 60.0km以下 | 0 | m3
発生材運搬(コンクリート廃材) | ダンプトラック４ｔ積 ＤＩＤ区間なし バックホウ0.28ｍ３ 60.0km以下 | 0 | m3
発生材運搬(廃木材) | ダンプトラック４ｔ積 ＤＩＤ区間なし バックホウ0.28ｍ３ 60.0km以下 | 0 | m3
計
(２)処分
発生材処分 | アスファルト廃材 | 0 | m3
発生材処分 | コンクリート廃材 | 0 | m3
発生材処分 | 伐採材 | 0 | m3
計
沖縄工業高専学生寮(Ｄ棟)新営工事(34)

## Sheet36
細 目 別 内 訳
名 称 | 摘 要 | 数 量 | 単 位 | 単 価 | 金 額 | 備 考
Ⅲ.既存A棟 | 改修
１.直接仮設
整理清掃後片付け |  | 1 | 式 |  |  | 別紙_仮設03-01
外部足場 |  | 1 | 式 |  |  | 別紙_仮設03-02
災害防止 |  | 1 | 式 |  |  | 別紙_仮設03-03
仮設材運搬 |  | 1 | 式 |  |  | 別紙_仮設03-04
計
２.防水
(外部)
建具廻り シーリング | MS-2 10x10 | 21.2 | ｍ
計
３.金属製建具
(アルミ製建具)
AW-16 引違い窓 | 引違い窓 ｶﾊﾞｰ工法 W1000×H770 | 6 | か所
計
(ガラス)
複層ガラス | FL6+A6+PW6.8 2.0m2以下 | 4.6 | ｍ2
ガラス止めシーリング | 片面長5×5 ｼﾘｺｰﾝ系1成分形 | 61 | ｍ
ガラス清掃 |  | 4.6 | ｍ2
計
４.撤去
既存アルミ窓撤去 | 窓のみ | 6.7 | ｍ2
既存ガラス撤去 |  | 6.7 | ｍ2
枠廻りシーリング撤去 |  | 25.6 | ｍ
計
５.発生材処理
(１)積込み・運搬
発生材積込 | ｺﾝｸﾘｰﾄ類 機械 | 0.1 | ｍ3
沖縄工業高専学生寮(Ｄ棟)新営工事(35)

## Sheet37
細 目 別 内 訳
名 称 | 摘 要 | 数 量 | 単 位 | 単 価 | 金 額 | 備 考
発生材運搬(ガラス陶磁器類) | ダンプトラック４ｔ積 ＤＩＤ区間なし バックホウ0.28ｍ３ 60.0km以下 | 0.1 | ｍ3
計
(２)処分
廃材処分 | ｶﾞﾗｽ陶磁器類 | 0.1 | ｍ3
有価物 | ｱﾙﾐ | -0.1 | ｔ
計
沖縄工業高専学生寮(Ｄ棟)新営工事(36)

## Sheet38
(細目別内訳)
名称 | 摘要 | 数量 | 単位 | 単価 | 金額 | 備考
Ⅰ.沖縄工業高専学生寮 | (Ｄ棟)
1.電灯設備
(1)電灯幹線
ｹｰﾌﾞﾙ類 |  | 1 | 式 |  |  | 別紙明細-1
電灯分電盤 | 1L-1 | 1 | 面
電灯分電盤 | 2L-1 | 1 | 面
電灯分電盤 | 3L-1 | 1 | 面
電灯分電盤 | 4L-1 | 1 | 面
電灯分電盤 | 5L-1 | 1 | 面
防火区画貫通処理 |  | 1 | 式 |  |  | 別紙明細-2
ｹｰﾌﾞﾙﾗｯｸ |  | 1 | 式 |  |  | 別紙明細-3
電線管類 |  | 1 | 式 |  |  | 別紙明細-4
計
(2)電灯分岐
ｹｰﾌﾞﾙ類 |  | 1 | 式 |  |  | 別紙明細-5
電線管類 |  | 1 | 式 |  |  | 別紙明細-6
LED照明器具 | LRS1-05 | 60 | 台
LED照明器具 | LRS1RP-08 | 40 | 台
LED照明器具 | LRS1RP-17 | 2 | 台
LED照明器具 | LSS1-4-23 | 16 | 台
LED照明器具 | LSS9-2-30 | 35 | 台
LED照明器具 | LSS9-4-23 | 40 | 台
LED照明器具 | LSS9-4-37 | 16 | 台
LED照明器具 | LSS9-4-48 | 64 | 台
LED照明器具 | LSS9-4-65 | 11 | 台
LED照明器具 | LSS9MP/RP-4-30 | 9 | 台
LED非常照明器具 | K1-LRS11-1 | 5 | 台
沖縄工業高専学生寮(Ｄ棟)新営工事(37)

## Sheet39
(細目別内訳)
名称 | 摘要 | 数量 | 単位 | 単価 | 金額 | 備考
LED非常照明器具 | K1-LRS11-2 | 25 | 台
LED非常照明器具 | LDS1-K1-LBF11 | 9 | 台
配線器具類 |  | 1 | 式 |  |  | 別紙明細-7
ﾎﾞｯｸｽ類 |  | 1 | 式 |  |  | 別紙明細-8
ｹｰﾌﾞﾙﾗｯｸ |  | 0 | 式 |  |  | 別紙明細-9
防火区画貫通処理 |  | 1 | 式 |  |  | 別紙明細-10
電線管類 |  | 1 | 式 |  |  | 別紙明細-11
計
(3)コンセント分岐
ｹｰﾌﾞﾙ類 |  | 1 | 式 |  |  | 別紙明細-12
電線管類 |  | 1 | 式 |  |  | 別紙明細-13
配線器具類 |  | 1 | 式 |  |  | 別紙明細-14
ﾎﾞｯｸｽ類 |  | 1 | 式 |  |  | 別紙明細-15
計
2.動力設備
ｹｰﾌﾞﾙ類 |  | 1 | 式 |  |  | 別紙明細-16
電線類 |  | 1 | 式 |  |  | 別紙明細-17
電線管類 |  | 1 | 式 |  |  | 別紙明細-18
配線器具類 |  | 1 | 式 |  |  | 別紙明細-19
ﾎﾞｯｸｽ類 |  | 1 | 式 |  |  | 別紙明細-20
計
3.構内情報通信網設備
ｹｰﾌﾞﾙ類 |  | 1 | 式 |  |  | 別紙明細-21
電線管類 |  | 1 | 式 |  |  | 別紙明細-22
配線器具類 |  | 1 | 式 |  |  | 別紙明細-23
沖縄工業高専学生寮(Ｄ棟)新営工事(38)

## Sheet40
(細目別内訳)
名称 | 摘要 | 数量 | 単位 | 単価 | 金額 | 備考
ﾎﾞｯｸｽ類 |  | 1 | 式 |  |  | 別紙明細-24
情報収納ﾗｯｸ |  | 1 | 基
防火区画貫通処理 |  | 1 | 式 |  |  | 別紙明細-25
計
4.構内交換設備
ｹｰﾌﾞﾙ類 |  | 1 | 式 |  |  | 別紙明細-26
電線管類 |  | 1 | 式 |  |  | 別紙明細-27
端子盤 | 1T-1 | 1 | 面
端子盤 | 2T-1 | 1 | 面
端子盤 | 3T-1 | 1 | 面
端子盤 | 4T-1 | 1 | 面
端子盤 | 5T-1 | 1 | 面
配線器具類 |  | 1 | 式 |  |  | 別紙明細-28
計
5.拡声設備
ｹｰﾌﾞﾙ類 |  | 1 | 式 |  |  | 別紙明細-29
電線管類 |  | 1 | 式 |  |  | 別紙明細-30
天井埋込ｽﾋﾟｰｶｰ |  | 5 | 個
天井埋込ｽﾋﾟｰｶｰ | ATT付 | 25 | 個
ｱｯﾃﾈｰﾀ | 0.5～6W 金属P共 | 5 | 個
ﾎﾞｯｸｽ類 |  | 1 | 式 |  |  | 別紙明細-31
計
6.誘導支援設備
ｹｰﾌﾞﾙ類 |  | 0 | 式 |  |  | 別紙明細-32
電線管類 |  | 0 | 式 |  |  | 別紙明細-33
沖縄工業高専学生寮(Ｄ棟)新営工事(39)

## Sheet41
(細目別内訳)
名称 | 摘要 | 数量 | 単位 | 単価 | 金額 | 備考
呼出表示器 | 20窓 一括移報出力 | 0 | 台
ﾄｲﾚ呼出し押ﾎﾞﾀﾝ |  | 0 | 個
ﾄｲﾚ呼出しﾌﾞｻﾞｰ付廊下灯 |  | 0 | 個
ﾎﾞｯｸｽ類 |  | 0 | 式 |  |  | 別紙明細-34
計
7.テレビ共同受信設備
ｹｰﾌﾞﾙ類 |  | 0 | 式 |  |  | 別紙明細-35
電線管類 |  | 0 | 式 |  |  | 別紙明細-36
配線器具類 |  | 0 | 式 |  |  | 別紙明細-37
機器収容箱 | TV-T6 | 0 | 個
増幅器 | SH-UF1 | 0 | 個
分配器 | SH-D2 | 0 | 個
分配器 | SH-D4 | 0 | 個
分配器 | SH-D6 | 0 | 個
分岐器 | SH-C4 | 0 | 個
ﾎﾞｯｸｽ類 |  | 0 | 式 |  |  | 別紙明細-38
UHFｱﾝﾃﾅ | AU-2 全帯域用 | 0 | 組
ﾊﾟﾗﾎﾞﾗｱﾝﾃﾅ | SHA-75 | 0 | 組
ｱﾝﾃﾅﾏｽﾄ | 自立型 L=1600, SGP40A | 0 | 基
ｱﾝﾃﾅ調整費 |  | 0 | 式
計
8.監視ｶﾒﾗ設備
ｹｰﾌﾞﾙ類 |  | 0 | 式 |  |  | 別紙明細-39
電線管類 |  | 0 | 式 |  |  | 別紙明細-40
収納ボックス |  | 0 | 台
屋内ﾄﾞｰﾑ型 | ﾈｯﾄﾜｰｸｶﾒﾗ | 1 | 台
沖縄工業高専学生寮(Ｄ棟)新営工事(40)

## Sheet42
(細目別内訳)
名称 | 摘要 | 数量 | 単位 | 単価 | 金額 | 備考
屋内全方位型 | ﾈｯﾄﾜｰｸｶﾒﾗ | 0 | 台
計
9.入退室管理設備
ｹｰﾌﾞﾙ類 |  | 0 | 式 |  |  | 別紙明細-41
電線管類 |  | 0 | 式 |  |  | 別紙明細-42
ﾒﾃﾞｨｱｺﾝﾊﾞｰﾀ盤 | MC-D1 | 0 | 台
ｺﾝﾄﾛｰﾙ盤 | LC-D1 | 0 | 台
非接触ICｶｰﾄﾞﾘｰﾀﾞｰ |  | 1 | 台
非接触ICｶｰﾄﾞﾘｰﾀﾞｰ | 屋外用 屋外ﾎﾞｯｸｽ共 | 0 | 台
ﾎﾞｯｸｽ類 |  | 0 | 式 |  |  | 別紙明細-43
非接触ｶｰﾄﾞ | Felicaﾀｲﾌﾟ | 0 | 枚
機器調整費 |  | 0 | 式
計
10.火災報知設備
ｹｰﾌﾞﾙ類 |  | 1 | 式 |  |  | 別紙明細-44
電線管類 |  | 1 | 式 |  |  | 別紙明細-45
中継器盤 | R-1 | 1 | 面
中継器盤 | R-2 | 1 | 面
中継器盤 | R-3 | 1 | 面
中継器盤 | R-4 | 1 | 面
中継器盤 | R-5 | 1 | 面
機器収容箱 | 埋込型縦型 | 5 | 個
発信機 | ﾌﾗｯﾄ型表示灯 | 5 | 個
地区音響装置 | DC24V,8ｍA | 5 | 個
煙感知器 |  | 1 | 式 |  |  | 別紙明細-46
熱感知器 |  | 1 | 式 |  |  | 別紙明細-47
沖縄工業高専学生寮(Ｄ棟)新営工事(41)

## Sheet43
(細目別内訳)
名称 | 摘要 | 数量 | 単位 | 単価 | 金額 | 備考
ﾎﾞｯｸｽ類 |  | 1 | 式 |  |  | 別紙明細-48
自動閉鎖装置 | ﾗｯﾁ式 | 10 | 個
計
11.集中検針設備
ｹｰﾌﾞﾙ類 |  | 0 | 式 |  |  | 別紙明細-49
電線管類 |  | 0 | 式 |  |  | 別紙明細-50
伝送入力装置 | RNB-069 | 0 | 台
通信機能付電力量計 |  | 1 | 台
計
12.構内配電線路
ｹｰﾌﾞﾙ類 |  | 1 | 式 |  |  | 別紙明細-51
電線類 |  | 1 | 式 |  |  | 別紙明細-52
電線管類 |  | 1 | 式 |  |  | 別紙明細-53
ｹｰﾌﾞﾙﾗｯｸ |  | 1 | 式 |  |  | 別紙明細-54
ﾊﾝﾄﾞﾎｰﾙ | H2-9(ｾﾊﾟ付) S8K-60 | 2 | 基
LED街路灯 | LST3-60+T4.5 電源ﾕﾆｯﾄ含む(重耐塩仕様) | 0 | 台
ﾎﾟｰﾙ基礎 | □500×1200 | 0 | 基
LED街路灯 | LST1-60+T4.0 (再取付) | 2 | 台
LEDｶﾞｰﾃﾞﾝﾗｲﾄ | LPT1-02 (重耐塩仕様) | 1 | 台
接地工事 |  | 1 | 式 |  |  | 別紙明細-55
撤去工事 |  | 1 | 式 |  |  | 別紙明細-56
計
13.構内通信線路
ｹｰﾌﾞﾙ類 |  | 1 | 式 |  |  | 別紙明細-57
電線管類 |  | 1 | 式 |  |  | 別紙明細-58
沖縄工業高専学生寮(Ｄ棟)新営工事(42)

## Sheet44
(細目別内訳)
名称 | 摘要 | 数量 | 単位 | 単価 | 金額 | 備考
赤外線ｾﾝｻｰ | ﾊｳｼﾞﾝｸﾞｹｰｽ用 防水ｱｳﾄ ﾚｯﾄﾎﾞｯｸｽ | 5 | 台
赤外線ｾﾝｻｰ | (再取付) | 1 | 台
基礎ｺﾝｸﾘｰﾄ | 16-8-25 □400×600 | 6 | 基
捨てｺﾝｸﾘｰﾄ | □500×50 | 6 | 箇所
砕石 | □500×100 | 6 | 箇所
撤去工事 |  | 1 | 式
計
14.発生材処理費
(1) 発生材積込・運搬 |  | 1 | 式 |  |  | 別紙明細-60
計
(2) 発生材処分 |  | 1 | 式 |  |  | 別紙明細-61
計
沖縄工業高専学生寮(Ｄ棟)新営工事(43)

## Sheet45
(細目別内訳)
名称 | 摘要 | 数量 | 単位 | 単価 | 金額 | 備考
Ⅱ.沖縄工業高専学生寮 | (既存棟)
1.電灯設備
(1)電灯幹線
ｹｰﾌﾞﾙ類 |  | 1 | 式 |  |  | 別紙明細-62
電線類 |  | 1 | 式 |  |  | 別紙明細-63
ｹｰﾌﾞﾙﾗｯｸ |  | 1 | 式 |  |  | 別紙明細-64
防火区画貫通処理 |  | 1 | 式 |  |  | 別紙明細-65
ﾎﾞｯｸｽ類 |  | 1 | 式 |  |  | 別紙明細-66
計
(2)電灯分岐
ｹｰﾌﾞﾙ類 |  | 1 | 式 |  |  | 別紙明細-67
電線管類 |  | 1 | 式 |  |  | 別紙明細-68
配線器具類 |  | 1 | 式 |  |  | 別紙明細-69
計
2.動力設備
ｹｰﾌﾞﾙ類 |  | 1 | 式 |  |  | 別紙明細-70
電線管類 |  | 1 | 式 |  |  | 別紙明細-71
動力制御盤 | 改造 | 1 | 式
撤去工事 |  | 1 | 式 |  |  | 別紙明細-72
計
3.受変電設備
ｹｰﾌﾞﾙ類 |  | 1 | 式 |  |  | 別紙明細-73
高圧引込盤 | 改造 | 1 | 式
低圧電灯盤NO.1 | 改造 | 1 | 式
低圧電灯盤NO.2 | 改造 | 1 | 式
沖縄工業高専学生寮(Ｄ棟)新営工事(44)

## Sheet46
(細目別内訳)
名称 | 摘要 | 数量 | 単位 | 単価 | 金額 | 備考
低圧電灯盤NO.3 | 改造 | 1 | 式
低圧動力盤 | 改造 | 1 | 式
電灯変圧器 | 200KVA・油入自冷式 (ｱ ﾓﾙﾌｧｽ) | 2 | 台
高圧ﾋｭｰｽﾞ | 60A | 2 | 組
計
4.構内情報通信網設備
ｹｰﾌﾞﾙ類 |  | 1 | 式 |  |  | 別紙明細-74
計
5.構内交換設備
ｹｰﾌﾞﾙ類 |  | 1 | 式 |  |  | 別紙明細-75
電線管類 |  | 1 | 式 |  |  | 別紙明細-76
計
6.拡声設備
ｹｰﾌﾞﾙ類 |  | 1 | 式 |  |  | 別紙明細-77
電線管類 |  | 1 | 式 |  |  | 別紙明細-78
業務放送ｱﾝﾌﾟ架 | 更新 | 1 | 式
機器取付調整費 |  | 1 | 式
撤去工事 |  | 1 | 式 |  |  | 別紙明細-79
計
7.誘導支援設備
ｹｰﾌﾞﾙ類 |  | 0 | 式 |  |  | 別紙明細-80
呼出表示器 | 5窓 | 0 | 台
計
沖縄工業高専学生寮(Ｄ棟)新営工事(45)

## Sheet47
(細目別内訳)
名称 | 摘要 | 数量 | 単位 | 単価 | 金額 | 備考
8.監視ｶﾒﾗ設備
ｹｰﾌﾞﾙ類 |  | 0 | 式 |  |  | 別紙明細-81
監視ｶﾒﾗ架 | 改造 | 0 | 式
機器取付調整費 |  | 0 | 式
計
9.入退室管理設備
ｹｰﾌﾞﾙ類 |  | 0 | 式 |  |  | 別紙明細-82
電線管類 |  | 0 | 式 |  |  | 別紙明細-83
配線器具類 |  | 0 | 式 |  |  | 別紙明細-84
ﾒﾃﾞｨｱｺﾝﾊﾞｰﾀ盤 | MC-1 | 0 | 台
計
10.火災報知設備
ｹｰﾌﾞﾙ類 |  | 1 | 式 |  |  | 別紙明細-85
電線管類 |  | 1 | 式 |  |  | 別紙明細-86
複合受信機 | 改造 | 1 | 式
機器取付調整費 |  | 1 | 式
立会検査費 |  | 1 | 式
計
11.集中検針設備
ｹｰﾌﾞﾙ類 |  | 1 | 式 |  |  | 別紙明細-87
電線管類 |  | 1 | 式 |  |  | 別紙明細-88
検針装置 | MU-DM3 | 1 | 台
機器取付調整費 |  | 1 | 式
計
12.発生材処理費
(1) 発生材積込・運搬 |  | 1 | 式 |  |  | 別紙明細-89
沖縄工業高専学生寮(Ｄ棟)新営工事(46)

## Sheet48
(細目別内訳)
名称 | 摘要 | 数量 | 単位 | 単価 | 金額 | 備考
計
(2) 発生材処分 |  | 1 | 式 |  |  | 別紙明細-90
計
沖縄工業高専学生寮(Ｄ棟)新営工事(47)

## Sheet49
(細目別内訳)
名称 | 摘要 | 数量 | 単位 | 単価 | 金額 | 備考
Ⅰ学生寮(Ｄ棟)新営
1.空気調和設備
(1)機器設備
パッケージエアコン | ACP-1 天カセ4方向 4.0kW/4.5kW | 10 | 台
空調機用集中リモコン | タッチパネルタイプ | 1 | 台
据付費 |  | 1 | 式
計
(2)配管設備
冷媒用被覆銅管 | 液管6.4φ 保温厚8ｍｍ | 61 | ｍ
冷媒用被覆銅管 | ガス管12.7φ 保温厚20ｍｍ | 61 | ｍ
ドレン管 | 保温付ＶＰ 屋内一般 32A | 35 | ｍ
ドレン管 | 保温付ＶＰ 屋内一般 50A | 42 | ｍ
ドレン管 | ＶＰ 暗渠内 50A | 8 | ｍ
ドレン管 | 高耐候性ＶＰ 屋外露出 32A | 216 | ｍ
ドレン管 | 高耐候性ＶＰ 屋外露出 50A | 183 | ｍ
保温外装 |  | 1 | 式 |  |  | 別紙明細 -1
エアコン用スリーブ |  | 1 | 式 |  |  | 別紙明細 -2
乾式ドレントラップ |  | 8 | 個
スリーブ費 |  | 1 | 式
計
2.換気設備
(1)機器設備
沖縄工業高専学生寮(Ｄ棟)新営工事(48)

## Sheet50
(細目別内訳)
名称 | 摘要 | 数量 | 単位 | 単価 | 金額 | 備考
全熱交換ユニット (24h換気) | HEU-1 天井カセット型 480m3/hx100Pa | 5 | 台
排気ファン (24h換気) | FV-1 パイプファン 30m3/hx40Pa | 80 | 台
排気ファン | FE-1 天井扇 160m3/hx40Pa | 5 | 台
排気ファン | FE-2 天井扇 120m3/hx40Pa | 20 | 台
排気ファン | FE-3 天井扇 70m3/hx50Pa | 20 | 台
排気ファン | FE-4 天井扇 120m3/hx40Pa | 5 | 台
排気ファン | FE-5 天井扇 40m3/hx40Pa | 5 | 台
給気レジスター | P-1 プッシュ式 30m3/hx40Pa | 80 | 台
据付費 |  | 1 | 式
計
(2)ダクト設備
スパイラルダクト | φ100 | 37 | ｍ
スパイラルダクト | φ150 | 145 | ｍ
スパイラルダクト | φ200 | 191 | ｍ
防火ダンパー | FD 200φ | 5 | 個
ベントキャップ | 100φ | 170 | 個
ベントキャップ | 150φ | 60 | 個
ベントキャップ | 200φ | 40 | 個
ベントキャップ取付費 |  | 1 | 式 |  |  | 別紙明細 -3
制気口類 |  | 1 | 式 |  |  | 別紙明細 -4
ボックス類 |  | 1 | 式 |  |  | 別紙明細 -5
保温工事 |  | 1 | 式 |  |  | 別紙明細 -6
スリーブ費 |  | 1 | 式
沖縄工業高専学生寮(Ｄ棟)新営工事(49)

## Sheet51
(細目別内訳)
名称 | 摘要 | 数量 | 単位 | 単価 | 金額 | 備考
計
3.自動制御設備
ケーブル | 連絡電線 EM-CEES2° -3C ころがし | 61 | ｍ
ケーブル | HEU EM-CEE1.25°-2C ころがし | 13 | ｍ
ケーブル | HEU EM-CEE1.25°-2C 管内 | 8 | ｍ
ケーブル | ACP EM-CEE1.25°-2C ころがし | 57 | ｍ
ケーブル | ACP EM-CEE1.25°-2C 管内 | 8 | ｍ
ケーブル | 集中RC EM-CPEE1.25° -2C | 85 | ｍ
ケーブル | こ集ろ中がRしC EM-CPEE1.25° -2C | 69 | ｍ
ケーブル | W管H内E EM-CEE1.25°-2C ころがし | 65 | ｍ
ケーブル | WHE EM-CEE1.25°-2C 管内 | 5 | ｍ
スリーブ費 |  | 1 | 式
計
4.衛生器具設備
洋風便器 | CFS494NHNS | 25 | 組
カウンター式洗面器 | L531 2連用 | 10 | 組
カウンター式洗面器 | L531 ３連用 | 15 | 組
掃除流し | SK22A | 5 | 組
洗濯機パン | PWSP640N2W | 20 | 組
据付費 |  | 1 | 式
計
沖縄工業高専学生寮(Ｄ棟)新営工事(50)

## Sheet52
(細目別内訳)
名称 | 摘要 | 数量 | 単位 |  | 単価 | 金額 | 備考
5.給水設備
(1)屋内給水設備
一般配管用ｽﾃﾝﾚｽ鋼 管(圧縮、ﾌﾟﾚｽ) | 屋内一般 10su | 20 | ｍ
一般配管用ｽﾃﾝﾚｽ鋼 管(圧縮、ﾌﾟﾚｽ) | 屋内一般 20su | 48 | ｍ
一般配管用ｽﾃﾝﾚｽ鋼 管(圧縮、ﾌﾟﾚｽ) | 屋内一般 25su | 9 | ｍ
一般配管用ｽﾃﾝﾚｽ鋼 管(圧縮、ﾌﾟﾚｽ) | 屋内一般 40su | 113 | ｍ
一般配管用ｽﾃﾝﾚｽ鋼 管(圧縮、ﾌﾟﾚｽ) | 屋内一般 50su | 39 | ｍ
一般配管用ｽﾃﾝﾚｽ鋼 管(圧縮、ﾌﾟﾚｽ) | 屋内一般 60su | 6 | ｍ
一般配管用ｽﾃﾝﾚｽ鋼 管(圧縮、ﾌﾟﾚｽ) | 屋内一般 80su | 7 | ｍ
一般配管用ｽﾃﾝﾚｽ鋼 管(圧縮、ﾌﾟﾚｽ) | 屋内一般 100su | 4 | ｍ
一般配管用ｽﾃﾝﾚｽ鋼 管(圧縮、ﾌﾟﾚｽ) | 機械室・便所配管 20su | 32 | ｍ
一般配管用ｽﾃﾝﾚｽ鋼 管(圧縮、ﾌﾟﾚｽ) | 機械室・便所配管 25su | 18 | ｍ
一般配管用ｽﾃﾝﾚｽ鋼 管(圧縮、ﾌﾟﾚｽ) | 機械室・便所配管 40su | 17 | ｍ
仕切弁 | 5K 20A sus | 25 | 個
仕切弁 | 5K 40A sus | 10 | 個
仕切弁 | 5K 50A sus | 15 | 個
自動空気抜き弁 | 20A | 3 | 個
単水栓 | 横水栓 | 13 | 個
配管支持架台 |  | 1 | 式 |  |  |  | 別紙明細 -7
保温工事 |  | 1 | 式 |  |  |  | 別紙明細 -8
スリーブ費 |  | 1 | 式
形鋼振れ止め |  | 1 | 式
計
沖縄工業高専学生寮(Ｄ棟)新営工事(51)

## Sheet53
(細目別内訳)
名称 | 摘要 | 数量 | 単位 | 単価 | 金額 | 備考
(2)屋外給水設備
水道配水用ポリエチレ ン管 | 地中埋設 20HPPE | 3 | ｍ
水道配水用ポリエチレ ン管 | 地中埋設 100HPPE | 25 | ｍ
ポリエチレン粉体ライ ニング鋼管 | 機械室 SGP-PB 100A | 3 | ｍ
ポリエチレン粉体ライ ニング鋼管 | 屋外露出 SGP-PB 100A | 22 | ｍ
バタフライ弁 | 10K 80A | 1 | 個
逆止弁 | 10K 80A | 1 | 個
防振継手 | 球形 80A | 1 | 個
仕切弁 | 5K 20A sus | 1 | 個
仕切弁 | 5K 100A sus | 2 | 個
弁桝 | VC-P 20A用 | 1 | 個
弁桝 | VCS 100A用 | 2 | 個
量水器 | 100A 直読式 | 1 | 個
量水器桝 | MC-3 100A用 | 1 | 個
埋設ピン | 鉄製 | 1 | 個
埋設杭 | 樹脂製 | 2 | 個
水栓柱 |  | 1 | 個
単水栓 |  | 1 | 個
埋設標識テープ | 150幅 ﾀﾞﾌﾞﾙ | 25 | ｍ
配管支持架台 |  | 1 | 式 |  |  | 別紙明細 -9
保温工事 |  | 1 | 式 |  |  | 別紙明細 -10
土工事 |  | 1 | 式 |  |  | 別紙明細 -11
はつり補修 | ｺｱ抜き 壁150D 150φ | 1 | 箇所
スリーブ費 |  | 1 | 式
沖縄工業高専学生寮(Ｄ棟)新営工事(52)

## Sheet54
(細目別内訳)
名称 | 摘要 | 数量 | 単位 | 単価 | 金額 | 備考
計
6.排水設備
(1)屋内排水設備
硬質ポリ塩化ビニル管 | 機械室・便所 VP 40A | 5 | ｍ
硬質ポリ塩化ビニル管 | 機械室・便所 VP 50A | 3 | ｍ
硬質ポリ塩化ビニル管 | 機械室・便所 VP 65A | 1 | ｍ
硬質ポリ塩化ビニル管 | 機械室・便所 VP 75A | 6 | ｍ
硬質ポリ塩化ビニル管 | 機械室・便所 VP 100A | 10 | ｍ
排水用耐火二層管 | 機械室・便所 TP 40A | 6 | ｍ
排水用耐火二層管 | 機械室・便所 TP 65A | 3 | ｍ
排水用耐火二層管 | 機械室・便所 TP 75A | 8 | ｍ
排水用耐火二層管 | 機械室・便所 TP 100A | 7 | ｍ
硬質ポリ塩化ビニル管 | 通気 機械室・便所 VP 30A | 11 | ｍ
硬質ポリ塩化ビニル管 | 通気 機械室・便所 VP 40A | 31 | ｍ
硬質ポリ塩化ビニル管 | 通気 機械室・便所 VP 50A | 40 | ｍ
硬質ポリ塩化ビニル管 | 屋内一般 VP 40A | 3 | ｍ
硬質ポリ塩化ビニル管 | 屋内一般 VP 50A | 12 | ｍ
硬質ポリ塩化ビニル管 | 屋内一般 VP 65A | 19 | ｍ
硬質ポリ塩化ビニル管 | 屋内一般 VP 75A | 18 | ｍ
硬質ポリ塩化ビニル管 | 屋内一般 VP 100A | 34 | ｍ
排水用耐火二層管 | 屋内一般 TP 40A | 24 | ｍ
排水用耐火二層管 | 屋内一般 TP 50A | 34 | ｍ
排水用耐火二層管 | 屋内一般 TP 65A | 17 | ｍ
沖縄工業高専学生寮(Ｄ棟)新営工事(53)

## Sheet55
(細目別内訳)
名称 | 摘要 | 数量 | 単位 | 単価 | 金額 | 備考
排水用耐火二層管 | 屋内一般 TP 75A | 20 | ｍ
排水用耐火二層管 | 屋内一般 TP 100A | 13 | ｍ
硬質ポリ塩化ビニル管 | 通気 屋内一般 VP 30A | 54 | ｍ
硬質ポリ塩化ビニル管 | 通気 屋内一般 VP 40A | 17 | ｍ
硬質ポリ塩化ビニル管 | 通気 屋内一般 VP 50A | 15 | ｍ
硬質ポリ塩化ビニル管 | 通気 屋内一般 VP 65A | 30 | ｍ
耐火二層管用伸縮継手 | 50A | 16 | 個
耐火二層管用伸縮継手 | 75A | 9 | 個
耐火二層管用伸縮継手 | 100A | 9 | 個
床上掃除口 | COA 40 | 10 | 個
床上掃除口 | COA 50 | 4 | 個
床上掃除口 | COA 65 | 18 | 個
床上掃除口 | COA 80 | 6 | 個
床上掃除口 | COA 100 | 13 | 個
床下掃除口 | CO 50 | 5 | 個
床下掃除口 | CO 80 | 1 | 個
床下掃除口 | CO 100 | 4 | 個
通気金物 | SUS製 VC 50 | 5 | 個
通気金物 | SUS製 VC 75 | 1 | 個
通気金物 | SUS製 VC 100 | 1 | 個
満水試験継手 | 50A | 8 | 個
満水試験継手 | 80A | 4 | 個
満水試験継手 | 100A | 4 | 個
間接排水口 | 100×50 | 10 | 個
沖縄工業高専学生寮(Ｄ棟)新営工事(54)

## Sheet56
(細目別内訳)
名称 | 摘要 | 数量 | 単位 |  | 単価 | 金額 | 備考
スリーブ費 |  | 1 | 式
形鋼振れ止め |  | 1 | 式
計
(2) 屋外排水設備
排水用ﾘｻｲｸﾙ硬質ﾎﾟﾘ 塩化ビニル管 | 地中埋設 RF-VU 150A | 37 | ｍ
排水用ﾘｻｲｸﾙ硬質ﾎﾟﾘ 塩化ビニル管 | 地中埋設 VU 150A | 1 | ｍ
排水用ﾘｻｲｸﾙ硬質ﾎﾟﾘ 塩化ビニル管 | 地中埋設 VU 200A | 9 | ｍ
配管接続 | 樹脂管類 土中 150A | 1 | 箇所
小口径汚水桝 | 150-200 90L 鋳鉄蓋 501～800H | 1 | 組
小口径汚水桝 | 150-200 90L 鋳鉄蓋 801～1200H | 1 | 組
小口径汚水桝 | 150-200 90Y 鋳鉄蓋 501～801H | 6 | 組
小口径汚水桝 | 150-200 ST 樹脂製蓋 801～1200H | 2 | 組
小口径汚水桝 | 100-150 トラップ 鋳鉄蓋 501～801H | 2 | 組
小口径汚水桝 | 150-200 DR 樹脂製蓋 1201～1500H | 1 | 組
土工事 |  | 1 | 式 |  |  |  | 別紙明細 -12
計
7. 給湯設備
給湯器 | WHE-1 ヒートポンプ給湯 器(460L) | 2 | 台
給湯器 | WHE-2 貯湯式電気温水 器(12L) | 0 | 台
給湯器 | WHE-3 貯湯式電気温水 器(12L) | 0 | 台
給湯器 | WHE-4 貯湯式電気温水 器(25L) | 0 | 台
据付費 |  | 1 | 式
沖縄工業高専学生寮(Ｄ棟)新営工事(55)

## Sheet57
(細目別内訳)
名称 | 摘要 | 数量 | 単位 |  | 単価 | 金額 | 備考
給湯管 | 一般配管用ステンレス鋼 管 | 70 | ｍ
給湯管 | 一般配管用ステンレス鋼 管 | 20 | ｍ
給湯管 | 一般配管用ステンレス鋼 管 屋外露出 10A | 4 | ｍ
保温工事 |  | 1 | 式 |  |  |  | 別紙明細 -13
計
Ⅱ 学生寮(Ａ棟)改修
1.空気調和設備
区画貫通処理 | 冷媒管用 | 5 | 箇所
計
2. 自動制御設備
ケーブル | 集中RCEM-CPEE1.25°-2C ラック | 29 | ｍ
ケーブル | TWッ-1 EM-CEE1.25°-2C ラック | 10 | ｍ
計
3. 給水設備
加圧給水ポンプユ ニット | PU-2 ｽﾃﾝﾚｽ製多段ﾎﾟﾝ ﾌﾟ 40φ×65φ280Lmin ×51m | 1 | 台
据付費 |  | 1 | 式
ポリエチレン粉体ライ ニング鋼管 | 機械室 SGP-PB 40A | 1 | ｍ
ポリエチレン粉体ライ ニング鋼管 | 機械室 SGP-PB 100A | 3 | ｍ
ポリエチレン粉体ライ ニング鋼管 | 屋外露出 SGP-PB 80A | 1 | ｍ
沖縄工業高専学生寮(Ｄ棟)新営工事(56)

## Sheet58
(細目別内訳)
名称 | 摘要 | 数量 | 単位 |  | 単価 | 金額 | 備考
ポリエチレン粉体ライ ニング鋼管 | 屋外露出 SGP-PB 100A | 3 | ｍ
仕切弁 | GV 40A | 2 | 個
防振継手 | 球形 40A | 2 | 個
保温工事 |  | 1 | 式 |  |  |  | 別紙明細 -14
配管支持架台 |  | 1 | 式 |  |  |  | 別紙明細 -15
はつり補修 | ｺｱ抜き 壁150D 150φ | 1 | 箇所
計
4.排水設備
キャップ止め |  | 2 | 箇所
計
5撤去工事
機器類 |  | 1 | 式 |  |  |  | 別紙明細 -18
配管類撤去 | 保温材含む | 1 | 式 |  |  |  | 別紙明細 -19
配線類撤去 |  | 1 | 式 |  |  |  | 別紙明細 -20
計
6発生材処理
(1)発生材積込・運搬 |  | 1 | 式 |  |  |  | 別紙明細 -16
計
(2)発生材処分 |  | 1 | 式 |  |  |  | 別紙明細 -17
沖縄工業高専学生寮(Ｄ棟)新営工事(57)

## Sheet59
(細目別内訳)
名称 | 摘要 | 数量 | 単位 | 単価 | 金額 | 備考
計
沖縄工業高専学生寮(Ｄ棟)新営工事(58)

## Sheet60
共 通 仮 設 費
名 称 |  | 摘 要 | 数 量 | 単 位 | 単 価 | 金 額 | 備 考
共通仮設費積み上げ分
仮囲い |  | 成形鋼板 H=2.0m 運搬共 期間14ヶ 月 | 384 | m
ゲート |  | W3.6×H1.8m 期間14ヶ月 | 2 | か所
Ａ型バリケード |  |  | 56 | 台
ゴムマット敷き |  |  |  | ｍ2
敷き鉄板 |  | 厚22mm 14ヶ月 |  | ｍ2
仮設砕石 |  | 厚200mm | 211 | ｍ3
土のう積み |  | ２段 300.00ｍ | 2000 | 袋
交通誘導警備員 |  | 種別 | 0 | 人
室内空気中の化学物質の濃度測 定 |  | 吸引方式：ﾎﾘﾑｱﾙﾃﾞﾋﾄﾞ,ﾄﾙｴﾝ,ｷｼﾚﾝ,ｴ ﾁﾙﾍﾞｾﾞﾝ､ｽﾁﾚﾝ | 10 | か所
計
現場監理費積み上げ分
条件明示された要員等の費用(共 通仮設費以外)
計
沖縄工業高専学生寮(Ｄ棟)新営工事(59)

## Sheet61
別紙明細
名 称 | 摘 要 | 数量 | 単 位 | 単 価 | 金 額 | 備 考
別紙_仮設01-01
遣り方
遣り方 | RC造 | 327 | m2
計
別紙_仮設01-02
墨出し
墨出し | 地上階 | 1595 | m2
墨出し | 大規模ピット | 113 | m2
墨出し | バルコニー | 264 | m2
計
別紙_仮設01-03
養生
養生 | RC造 | 1595 | m2
養生 | 大規模ピット | 113 | m2
養生 | バルコニー | 264 | m2
計
別紙_仮設01-04
整理清掃後片付け
整理清掃後片付け | RC造 | 1595 | m2
整理清掃後片付け | 大規模ピット | 113 | m2
整理清掃後片付け | バルコニー | 264 | m2
計
別紙_仮設01-05
地足場
地足場 | 4週間 | 327 | m2
計
別紙_仮設01-06
沖縄工業高専学生寮(Ｄ棟)新営工事(60)

## Sheet62
別紙明細
名 称 | 摘 要 | 数量 | 単 位 | 単 価 | 金 額 | 備 考
外部足場
枠組本足場 (手すり先行方式) | 高さ12m未満 幅900 ５か月 | 28.9 | m2
枠組本足場 (手すり先行方式) | 高さ22m未満 幅900 ５か月 | 1646 | m2
脚立足場 | 階高4.0m以下 １か月 | 268 | m2
計
別紙_仮設01-07
内部足場
内部躯体足場(脚立足場) | 階高4.0m以下 １か月 | 1595 | m2
内部仕上足場(脚立足場) | 階高4.0m以下 １か月 | 1527 | m2
内部仕上足場(階段足場) | １か月 | 68.2 | m2
計
別紙_仮設01-08
災害防止
ネット状養生シート | ５か月 | 1675 | m2
計
別紙_仮設01-09
仮設材運搬
仮設材運搬(地足場) |  | 327 | m2
仮設材運搬(枠組本足場 (手すり先行方式)) | 高さ12m未満 幅900 | 28.9 | m2
仮設材運搬(枠組本足場 (手すり先行方式)) | 高さ22m未満 幅900 | 1646 | m2
仮設材運搬(脚立足場) | 階高4.0m以下 | 268 | m2
仮設材運搬(内部躯体足場 (脚立足場)) | 階高4.0m以下 | 1595 | m2
仮設材運搬(内部仕上足場 (脚立足場)) | 階高4.0m以下 | 1527 | m2
仮設材運搬(内部仕上足場 (階段足場)) |  | 68.2 | m2
仮設材運搬(ネット状養生シート) |  | 1675 | m2
計
別紙_土工01-01
土工機械運搬
沖縄工業高専学生寮(Ｄ棟)新営工事(61)

## Sheet63
別紙明細
名 称 | 摘 要 | 数量 | 単 位 | 単 価 | 金 額 | 備 考
土工機械運搬 | バックホウ0.8m3 | 2 | 往復
計
別紙_鉄筋01-01
スクラップ控除
スクラップ控除 | H2 | -4.3 | ｔ
計
別紙_鉄筋01-02
鉄筋ガス圧接
鉄筋ガス圧接 | D19+D19 | 499 | か所
鉄筋ガス圧接 | D19+D22 | 398 | か所
鉄筋ガス圧接 | D22+D22 | 2150 | か所
計
別紙_鉄筋01-03
スリット筋
スリット筋(材工共) | SD295 D10 L=530 防錆処理 | 1701 | 本
計
別紙_コン01-01
コンクリート打設手間
コンクリート打設手間 | ポンプ打設 捨てコン(基礎下) | 20.1 | m3
コンクリート打設手間 | ポンプ打設 捨てコン(土間下) | 10.3 | m3
コンクリート打設手間 | ポンプ打設 基礎 | 219 | m3
コンクリート打設手間 | ポンプ打設 １Ｆスラブ | 59.9 | m3
コンクリート打設手間 | ポンプ打設 １F躯体 | 175 | m3
コンクリート打設手間 | ポンプ打設 ２F躯体 | 166 | m3
コンクリート打設手間 | ポンプ打設 ３F躯体 | 164 | m3
コンクリート打設手間 | ポンプ打設 ４F躯体 | 164 | m3
コンクリート打設手間 | ポンプ打設 ５F躯体 | 199 | m3
コンクリート打設手間 | ポンプ打設 屋上立上り | 7.1 | m3
沖縄工業高専学生寮(Ｄ棟)新営工事(62)

## Sheet64
別紙明細
名 称 | 摘 要 | 数量 | 単 位 | 単 価 | 金 額 | 備 考
計
別紙_コン01-02
ポンプ圧送
ポンプ圧送 圧送料金 | 100m3/回以上 | 1087 | m3
ポンプ圧送 圧送料金 | 50m3以上100m3/回未満 | 59.9 | m3
ポンプ圧送 基本料金 | 100m3/回以上 | 6 | 回
ポンプ圧送 基本料金 | 50m3以上100m3/回未満 | 1 | 回
ポンプ圧送 基本料金 | 50m3/回未満(圧送料金共) | 3 | 回
計
別紙_コン01-03
構造体強度補正値
構造体強度補正値(６N) | Fc=33-27N/mm2 SL15 基礎部 | 219 | m3
構造体強度補正値(６N) | Fc=33-27N/mm2 SL18 １Fスラブ | 59.9 | m3
構造体強度補正値(６N) | Fc=33-27N/mm2 SL18 １F躯体 | 175 | m3
構造体強度補正値(６N) | Fc=30-24N/mm2 SL18 2F躯体 | 166 | m3
構造体強度補正値(３N) | Fc=27-24N/mm2 SL18 3F以上躯体 | 534 | m3
計
別紙_コン01-04
コンクリート打設手間
コンクリート打設手間 | ポンプ打設 防水押えコン | 24.6 | m3
計
別紙_コン01-05
ポンプ圧送
ポンプ圧送 基本料金 | 50m3/回未満(圧送料金共) | 1 | 回
計
別紙_金属01
軽量鉄骨壁下地 開口部補強
沖縄工業高専学生寮(Ｄ棟)新営工事(63)

## Sheet65
別紙明細
名 称 | 摘 要 | 数量 | 単 位 | 単 価 | 金 額 | 備 考
軽量鉄骨壁下地 開口部補強 | 65形 扉等三方補強 W900xH2000程度 | 30 | か所
軽量鉄骨壁下地 開口部補強 | 65形 扉等三方補強 W1800xH2000程度 | 5 | か所
軽量鉄骨壁下地 開口部補強 | 65形 ﾀﾞｸﾄ等四方補強 W3300xH600 | 5 | か所
計
別紙_金属02
軽量鉄骨天井下地 開口部補強
軽量鉄骨天井下地 開口部補強 | 19形 300x300mm程度 | 151 | か所
軽量鉄骨天井下地 開口部補強 | 19形 450x450mm程度 | 65 | か所
軽量鉄骨天井下地 開口部補強 | 19形 600x600mm程度 | 15 | か所
計
別紙_内装01
軽量鉄骨壁下地 開口部補強
軽量鉄骨壁下地 開口部補強 | 65形 扉等三方補強 W900xH2000程度 | 80 | か所
計
沖縄工業高専学生寮(Ｄ棟)新営工事(64)

## Sheet66
別紙明細
名 称 | 摘 要 | 数量 | 単 位 | 単 価 | 金 額 | 備 考
別紙_舗装01-01
コンクリート階段
砕石地業 | RC-40 基礎下 | 0 | m3
異形鉄筋 | SD295 D10 | 0 | ｔ
鉄筋加工組立 | 小型構造物 | 0 | ｔ
普通コンクリート | Fc=18N/mm2 SL=15 基礎 | 0 | m3
普通コンクリート | Fc=18N/mm2 SL=15 土間コン | 0 | m3
コンクリート打設手間 | 人力打設 基礎コン | 0 | m3
コンクリート打設手間 | 人力打設 土間コン | 0 | m3
普通合板型枠 | 小型構造物用 | 0 | m2
型枠運搬費 | １０ｔ車 | 0 | m2
笠木コンクリート直均し仕上げ | W150 | 0 | m
踏面コンクリートほうき目仕上げ |  | 0 | m2
段鼻ノンスリップタイル | 磁器質Ⅰ類 150x60 | 0 | m
階段自立型手摺(斜部) | ステンレス製H850 | 0 | ｍ
計
別紙_舗装01-02
土工機械運搬
土工機械運搬 |  | 2 | 往復
計
別紙_工作0１
防火水槽 | 40m3
床付け | 総掘り | 27.8 | m2
砕石地業 | RC-40 基礎下 | 5.6 | m3
普通コンクリート | Fc=18N/mm2 SL=15 基礎 | 4.6 | m3
コンクリート打設手間 | 人力打設 小型構造物 | 4.6 | m3
普通合板型枠 | 小型構造物用型枠 | 8.9 | m2
型枠運搬費 | １０ｔ車 | 8.9 | m2
敷モルタル | 厚20 | 23.1 | m2
防火水槽(40m3) | 設置手間共 | 1 | か所
沖縄工業高専学生寮(Ｄ棟)新営工事(65)

## Sheet67
別紙明細
名 称 | 摘 要 | 数量 | 単 位 | 単 価 | 金 額 | 備 考
計
沖縄工業高専学生寮(Ｄ棟)新営工事(66)

## Sheet68
別紙明細
名 称 | 摘 要 | 数量 | 単 位 | 単 価 | 金 額 | 備 考
別紙_仮設03-01
整理清掃後片付け
整理清掃後片付け(建具改修) |  | 4.6 | ｍ2
計
別紙_仮設03-02
外部足場
枠組本足場(手すり先行方式) | 高さ12m未満 幅900 1か月 | 25.1 | ｍ2
計
別紙_仮設03-03
災害防止
養生シート | 防炎Ⅰ類 １ヶ月 | 25.1 | ｍ2
計
別紙_仮設03-04
仮設材運搬
仮設材運搬(枠組本足場 (手すり先行方式)) | 高さ12m未満 幅900 | 25.1 | ｍ2
仮設材運搬(養生シート) | 防炎Ⅰ類 | 25.1 | ｍ2
計
沖縄工業高専学生寮(Ｄ棟)新営工事(67)

## Sheet69
(別紙明細)
名称 | 摘要 | 数量 | 単位 | 単価 | 金額 | 備考
Ⅰ.沖縄工業高専学生寮 | (Ｄ棟)
1.電灯設備
(1)電灯幹線
別紙明細-1 ｹｰﾌﾞﾙ類
EM-CET250° | ｺﾛｶﾞｼ | 23 | ｍ
ｹｰﾌﾞﾙ表示札 |  | 17 | 個
ｹｰﾌﾞﾙ分岐材 | EM-CET 250-250-250 | 2 | 組
細目計上額
別紙明細-2 防火区画貫通処理
防火区画貫通処理 | ＣＲＷ=800 | 5 | 箇所
細目計上額
別紙明細-3 ｹｰﾌﾞﾙﾗｯｸ
ｹｰﾌﾞﾙﾗｯｸ | 直線 Z35-500A | 7 | ｍ
ｹｰﾌﾞﾙﾗｯｸ | 直線 ZM-800A | 16 | ｍ
ｹｰﾌﾞﾙﾗｯｸ用 | ｾﾊﾟﾚｰﾀｰ Z35用 | 7 | ｍ
ｹｰﾌﾞﾙﾗｯｸ用 | ｾﾊﾟﾚｰﾀｰ ZM用 | 16 | ｍ
細目計上額
別紙明細-4 電線管類
防水鋳鉄管 | WI1-130-6 | 3 | 本
細目計上額
(2)電灯分岐
別紙明細-5 ｹｰﾌﾞﾙ類
EM-EEF1.6-2C | ｺﾛｶﾞｼ | 202 | ｍ
EM-EEF1.6-2C | PF管内 | 429 | ｍ
沖縄工業高専学生寮(Ｄ棟)新営工事(68)

## Sheet70
(別紙明細)
名称 | 摘要 | 数量 | 単位 | 単価 | 金額 | 備考
EM-EEF1.6-3C | ｺﾛｶﾞｼ | 1184 | ｍ
EM-EEF1.6-3C | PF管内 | 139 | ｍ
EM-EEF2.0-3Ｃ | ｺﾛｶﾞｼ | 627 | ｍ
EM-EEF2.0-3Ｃ | PF管内 | 191 | ｍ
EM-EEF2.0-3Ｃ | ﾗｯｸ | 1819 | ｍ
細目計上額
別紙明細-6 電線管類
PF16 | ｲﾝﾍﾟｲ | 505 | ｍ
PF22 | ｲﾝﾍﾟｲ | 234 | ｍ
細目計上額
別紙明細-7 配線器具類
熱線式自動ｽｲｯﾁ | 親機 | 10 | 個
熱線式自動ｽｲｯﾁ | 親機 換気扇連動形 | 15 | 個
熱線式自動ｽｲｯﾁ | 子機 | 70 | 個
熱線式自動ｽｲｯﾁ | 子機 換気扇連動形 | 5 | 個
熱線ｾﾝｻｰ用操作ﾕﾆｯﾄ | 1回路用 | 5 | 個
熱線ｾﾝｻｰ用操作ﾕﾆｯﾄ | 2回路用 | 20 | 個
埋込ｽｲｯﾁ | 1P15A×1 | 47 | 個
埋込ｽｲｯﾁ | 1P4A×1 | 1 | 個
埋込ｽｲｯﾁ | 1P15A×1,1P4A×1 | 100 | 個
埋込ｽｲｯﾁ | 3W15A×1 | 12 | 個
埋込ｽｲｯﾁ | 4W15A×1 | 3 | 個
細目計上額
別紙明細-8 ﾎﾞｯｸｽ類
ｽｲｯﾁﾎﾞｯｸｽ | 金属製 1個用 C付 | 188 | 個
沖縄工業高専学生寮(Ｄ棟)新営工事(69)

## Sheet71
(別紙明細)
名称 | 摘要 | 数量 | 単位 | 単価 | 金額 | 備考
ｺﾝｸﾘｰﾄﾎﾞｯｸｽ | 金属製 八角75 C付 | 71 | 個
ｱｳﾄﾚｯﾄﾎﾞｯｸｽ | 金属製 四角中浅 C付 | 128 | 個
断熱ｶﾊﾞｰ | ｱｳﾄﾚｯﾄﾎﾞｯｸｽ用 | 7 | 個
細目計上額
別紙明細-9 ｹｰﾌﾞﾙﾗｯｸ
ｹｰﾌﾞﾙﾗｯｸ | 直線 ZM-1000A | 146 | ｍ
ｹｰﾌﾞﾙﾗｯｸ | L型 ZM-1000A | 5 | 個
ｹｰﾌﾞﾙﾗｯｸ用 | ｾﾊﾟﾚｰﾀｰ(直線) ZM用 | 146 | ｍ
ｹｰﾌﾞﾙﾗｯｸ用 | ｾﾊﾟﾚｰﾀｰ(L型) ZM用 | 5 | 個
細目計上額
別紙明細-10 防火区画貫通処理
防火区画貫通処理 | CRW=1000 | 5 | 箇所
防火区画貫通処理 | φ100 壁 | 52 | 箇所
細目計上額
別紙明細-11 電線管類
防水鋳鉄管 | WI1-50-6 | 1 | 本
細目計上額
(3)コンセント分岐
別紙明細-12 ｹｰﾌﾞﾙ類
EM-EEF2.0-3C | ｺﾛｶﾞｼ | 2772 | ｍ
EM-EEF2.0-3C | PF管内 | 2808 | ｍ
EM-EEF2.0-3C | ﾗｯｸ | 3878 | ｍ
細目計上額
沖縄工業高専学生寮(Ｄ棟)新営工事(70)

## Sheet72
(別紙明細)
名称 | 摘要 | 数量 | 単位 | 単価 | 金額 | 備考
別紙明細-13 電線管類
PF22 | ｲﾝﾍﾟｲ | 2808 | ｍ
細目計上額
別紙明細-14 配線器具類
埋込ｺﾝｾﾝﾄ | 2P15A×1,ET付 金属P 共 | 20 | 個
埋込ｺﾝｾﾝﾄ | 2P15A×1,EET付 金属P 共 | 80 | 個
埋込ｺﾝｾﾝﾄ | 2P15A×2,E付 金属P共 | 66 | 個
埋込ｺﾝｾﾝﾄ | 2P15A×2,EET付 金属P 共 | 90 | 個
埋込ｺﾝｾﾝﾄ | 2P15A×1,EET付 金属P 共 | 10 | 個
露出ｺﾝｾﾝﾄ | 2P15A×2,E付 | 10 | 個
埋込ｺﾝｾﾝﾄ | 2P20A×1,EET付 金属P 共 | 10 | 個
埋込ｺﾝｾﾝﾄ | 2P15A×4,E付 金属P共 | 80 | 個
複合ｺﾝｾﾝﾄ | 2P15A×2,E付 金属P共 LAN+電話 | 5 | 個
複合ｺﾝｾﾝﾄ | 2P15A×2,E付 金属P共 抜止+LAN | 15 | 個
複合ｺﾝｾﾝﾄ | 2P15A×2,E付 金属P共 ﾃﾚﾋﾞ端子 | 5 | 個
複合ｺﾝｾﾝﾄ | 2P15A×3,E付 金属P共 LAN+ﾃﾚﾋﾞ端子 | 80 | 個
細目計上額
別紙明細-15 ﾎﾞｯｸｽ類
ｱｳﾄﾚｯﾄﾎﾞｯｸｽ | 金属製 四角中浅 C付 | 32 | 個
ｺﾝｸﾘｰﾄﾎﾞｯｸｽ | 金属製 八角75 C付 | 128 | 個
ｶﾊﾞｰﾌﾟﾚｰﾄ | 金属製 ﾒｸﾗﾌﾟﾚｰﾄ | 80 | 個
ｽｲｯﾁﾎﾞｯｸｽ | 金属製 1個用 C付 | 196 | 個
ｽｲｯﾁﾎﾞｯｸｽ | 金属製 2個用 C付 | 105 | 個
ｽｲｯﾁﾎﾞｯｸｽ | 金属製 3個用 C付 | 80 | 個
断熱ｶﾊﾞｰ | ｽｲｯﾁﾎﾞｯｸｽ用 | 15 | 枚
断熱ｶﾊﾞｰ | ｱｳﾄﾚｯﾄﾎﾞｯｸｽ用 | 10 | 枚
沖縄工業高専学生寮(Ｄ棟)新営工事(71)

## Sheet73
(別紙明細)
名称 | 摘要 | 数量 | 単位 | 単価 | 金額 | 備考
細目計上額
2.動力設備
別紙明細-16 ｹｰﾌﾞﾙ類
EM-EEF2.0-3C | ｺﾛｶﾞｼ | 632 | ｍ
EM-EEF2.0-3C | PF管内 | 63 | ｍ
EM-EEF2.0-3C | 管内 | 12 | ｍ
細目計上額
別紙明細-17 電線類
導入線 | PF管内 | 39 | ｍ
細目計上額
別紙明細-18 電線管類
PF22 | ｲﾝﾍﾟｲ | 102 | ｍ
G22 | 露出 | 12 | ｍ
電動機接続材 | F24ＷＰ | 10 | 箇所
細目計上額
別紙明細-19 配線器具類
埋込ｺﾝｾﾝﾄ | 2P15A×2 E付 金属Ｐ共 | 20 | 個
防雨入線ｶﾊﾞｰ |  | 10 | 個
細目計上額
別紙明細-20 ﾎﾞｯｸｽ類
ｽｲｯﾁﾎﾞｯｸｽ | 金属製 1個用 C付 | 20 | 個
ｽｲｯﾁﾎﾞｯｸｽ | 金属製 2個用 C付 | 20 | 個
ｱｳﾄﾚｯﾄﾎﾞｯｸｽ | 金属製 四角中浅 C付 | 15 | 個
沖縄工業高専学生寮(Ｄ棟)新営工事(72)

## Sheet74
(別紙明細)
名称 | 摘要 | 数量 | 単位 | 単価 | 金額 | 備考
細目計上額
別紙明細-21 ｹｰﾌﾞﾙ類
EM-UTP0.5-4P(Cat6A) | ｺﾛｶﾞｼ | 784 | ｍ
EM-UTP0.5-4P(Cat6A) | ﾗｯｸ | 2224 | ｍ
EM-UTP0.5-4P(Cat6A) | PF管内 | 484 | ｍ
ｹ-ﾌﾞﾙ表示札 |  | 120 | 個
細目計上額
別紙明細-22 電線管類
PF16 | ｲﾝﾍﾟｲ | 484 | ｍ
細目計上額
別紙明細-23 配線器具類
天井付情報MJ | 8極8芯×1(Cat6A) 金属 Ｐ共 | 20 | 個
壁付情報MJ | 8極8芯×1(Cat6A) 複合 ｺﾝｾﾝﾄ内 | 100 | 個
細目計上額
別紙明細-24 ﾎﾞｯｸｽ類
ｱｳﾄﾚｯﾄﾎﾞｯｸｽ | 金属製 四角中浅 C付 | 20 | 個
細目計上額
別紙明細-25 防火区画貫通処理
防火区画貫通処理 | φ100 壁 | 42 | 箇所
細目計上額
4.構内交換設備
別紙明細-26 ｹｰﾌﾞﾙ類
沖縄工業高専学生寮(Ｄ棟)新営工事(73)

## Sheet75
(別紙明細)
名称 | 摘要 | 数量 | 単位 | 単価 | 金額 | 備考
EM-BTIEE0.4-2P | ｺﾛｶﾞｼ | 67 | ｍ
EM-BTIEE0.4-2P | ﾗｯｸ | 56 | ｍ
EM-BTIEE0.4-2P | PF管内 | 11 | ｍ
細目計上額
別紙明細-27 電線管類
PF16 | ｲﾝﾍﾟｲ | 11 | ｍ
防水鋳鉄管 | WI1-50-6 | 1 | 本
細目計上額
別紙明細-28 配線器具類
壁付電話MJ | 6極4芯×1 複合ｺﾝｾﾝﾄ内 | 5 | 個
細目計上額
5.拡声設備
別紙明細-29 ｹｰﾌﾞﾙ類
EM-AE1.2-3C | ｺﾛｶﾞｼ | 275 | ｍ
EM-AE1.2-3C | ﾗｯｸ | 12 | ｍ
EM-AE1.2-3C | PF管内 | 6 | ｍ
EM-AE1.2-5P | ｺﾛｶﾞｼ | 23 | ｍ
EM-AE1.2-5P | ﾗｯｸ | 12 | ｍ
細目計上額
別紙明細-30 電線管類
PF16 | ｲﾝﾍﾟｲ | 6 | ｍ
細目計上額
別紙明細-31 ﾎﾞｯｸｽ類
沖縄工業高専学生寮(Ｄ棟)新営工事(74)

## Sheet76
(別紙明細)
名称 | 摘要 | 数量 | 単位 | 単価 | 金額 | 備考
ｽｲｯﾁﾎﾞｯｸｽ | 金属製 1個用 C付 | 5 | 個
細目計上額
6.誘導支援設備
別紙明細-32 ｹｰﾌﾞﾙ類
EM-AE1.2-2C | ｺﾛｶﾞｼ | 203 | ｍ
EM-AE1.2-2C | ﾗｯｸ | 1837 | ｍ
EM-AE0.9-2C | ｺﾛｶﾞｼ | 11 | ｍ
EM-AE0.9-2C | PF管内 | 85 | ｍ
EM-AE0.9-2C | ﾗｯｸ | 3 | ｍ
EM-AE0.9-3C | PF管内 | 357 | ｍ
EM-AE0.9-3C | ｺﾛｶﾞｼ | 43 | ｍ
細目計上額
別紙明細-33 電線管類
PF16 | ｲﾝﾍﾟｲ | 442 | ｍ
防水鋳鉄管 | WI1-50-6 | 1 | 本
細目計上額
別紙明細-34 ﾎﾞｯｸｽ類
ｽｲｯﾁﾎﾞｯｸｽ | 金属製 1個用 C付 | 160 | 個
細目計上額
7.テレビ共同受信設備
別紙明細-35 ｹｰﾌﾞﾙ類
EM-S-7C-FB | ｺﾛｶﾞｼ | 61 | ｍ
EM-S-7C-FB | PF管内 | 2 | ｍ
EM-S-7C-FB | 管内 | 47 | ｍ
沖縄工業高専学生寮(Ｄ棟)新営工事(75)

## Sheet77
(別紙明細)
名称 | 摘要 | 数量 | 単位 | 単価 | 金額 | 備考
EM-S-7C-FB | ﾗｯｸ | 31 | ｍ
EM-S-5C-FB | ｺﾛｶﾞｼ | 390 | ｍ
EM-S-5C-FB | PF管内 | 478 | ｍ
EM-S-5C-FB | ﾗｯｸ | 1810 | ｍ
ｹ-ﾌﾞﾙ表示札 |  | 85 | 個
細目計上額
別紙明細-36 電線管類
PF16 | ｲﾝﾍﾟｲ | 478 | ｍ
PF22 | ｲﾝﾍﾟｲ | 2 | ｍ
G22 | 露出 | 47 | ｍ
細目計上額
別紙明細-37 配線器具類
ﾃﾚﾋﾞ端子 | SH-7F 複合ｺﾝｾﾝﾄ内 | 85 | 個
防雨入線ｶﾊﾞｰ |  | 2 | 個
細目計上額
別紙明細-38 ﾎﾞｯｸｽ類
ﾌﾟﾙﾎﾞｯｸｽ | SUS製・防水型 300×300 ×200 | 3 | 個
細目計上額
8.監視ｶﾒﾗ設備
別紙明細-39 ｹｰﾌﾞﾙ類
EM-UTP0.5-4P(Cat6) | ｺﾛｶﾞｼ | 200 | ｍ
EM-UTP0.5-4P(Cat6) | PF管内 | 62 | ｍ
細目計上額
沖縄工業高専学生寮(Ｄ棟)新営工事(76)

## Sheet78
(別紙明細)
名称 | 摘要 | 数量 | 単位 | 単価 | 金額 | 備考
別紙明細-40 電線管類
PF28 | ｲﾝﾍﾟｲ | 31 | ｍ
細目計上額
9.入退室管理設備
別紙明細-41 ｹｰﾌﾞﾙ類
EM-UTP0.5-4P(Cat5e) | ｺﾛｶﾞｼ | 3 | ｍ
EM-AE0.9-2C | ｺﾛｶﾞｼ | 11 | ｍ
EM-AE0.9-2C | PF管内 | 1 | ｍ
EM-AE0.9-5P | ｺﾛｶﾞｼ | 39 | ｍ
EM-AE0.9-5P | ﾗｯｸ | 31 | ｍ
EM-FCPEE-S0.9-3P | ｺﾛｶﾞｼ | 36 | ｍ
EM-FCPEE-S0.9-3P | ﾗｯｸ | 31 | ｍ
EM-FCPEE-S0.9-3P | PF管内 | 18 | ｍ
細目計上額
別紙明細-42 電線管類
PF16 | ｲﾝﾍﾟｲ | 1 | ｍ
PF22 | ｲﾝﾍﾟｲ | 18 | ｍ
細目計上額
別紙明細-43 ﾎﾞｯｸｽ類
ｽｲｯﾁﾎﾞｯｸｽ | 金属製 2個用 C付 | 11 | 個
断熱ｶﾊﾞｰ | ｽｲｯﾁﾎﾞｯｸｽ2個用 | 2 | 枚
細目計上額
10.火災報知設備
別紙明細-44 ｹｰﾌﾞﾙ類
沖縄工業高専学生寮(Ｄ棟)新営工事(77)

## Sheet79
(別紙明細)
名称 | 摘要 | 数量 | 単位 | 単価 | 金額 | 備考
EM-HP1.2-10P | ﾗｯｸ | 12 | ｍ
EM-HP1.2-10P | ｺﾛｶﾞｼ | 60 | ｍ
EM-HP1.2-10P | PF管内 | 21 | ｍ
EM-HP1.2-2C | ｺﾛｶﾞｼ | 261 | ｍ
EM-HP1.2-2C | PF管内 | 448 | ｍ
EM-HP1.2-3C | ｺﾛｶﾞｼ | 18 | ｍ
EM-HP1.2-3C | PF管内 | 54 | ｍ
EM-HP1.2-4C | ｺﾛｶﾞｼ | 68 | ｍ
EM-HP1.2-4C | PF管内 | 3 | ｍ
細目計上額
別紙明細-45 電線管類
PF16 | ｲﾝﾍﾟｲ | 504 | ｍ
PF28 | ｲﾝﾍﾟｲ | 21 | ｍ
防水鋳鉄管 | WI1-75-6 | 1 | 本
細目計上額
別紙明細-46 煙感知器
光電式ｽﾎﾟｯﾄ型感知器 |  | 22 | 個
細目計上額
別紙明細-47 熱感知器
差動式ｽﾎﾟｯﾄ型感知器 |  | 106 | 個
差動式ｽﾎﾟｯﾄ型感知器 | 防水型 | 5 | 個
定温式ｽﾎﾟｯﾄ型感知器 |  | 35 | 個
細目計上額
別紙明細-48 ﾎﾞｯｸｽ類
ｺﾝｸﾘｰﾄﾎﾞｯｸｽ | 金属製 八角75 C付 | 64 | 個
沖縄工業高専学生寮(Ｄ棟)新営工事(78)

## Sheet80
(別紙明細)
名称 | 摘要 | 数量 | 単位 | 単価 | 金額 | 備考
ｱｳﾄﾚｯﾄﾎﾞｯｸｽ | 金属製 四角中深 C付 | 10 | 個
細目計上額
11.集中検針設備
別紙明細-49 ｹｰﾌﾞﾙ類
EM-CPEE-S1.2-1P | ｺﾛｶﾞｼ | 40 | ｍ
EM-CPEE-S1.2-1P | ﾗｯｸ | 62 | ｍ
細目計上額
別紙明細-50 電線管類
防水鋳鉄管 | WI1-50-6 | 1 | 本
細目計上額
12.構内配電線路
別紙明細-51 ｹｰﾌﾞﾙ類
EM-CET250° | 管内 | 6 | ｍ
EM-CET250° | ﾗｯｸ | 110 | ｍ
EM-CET250° | FEP管内 | 67 | ｍ
EM-CET250° | ｺﾛｶﾞｼ | 2 | ｍ
EM-CE3.5°-4C | FEP管内 | 124 | ｍ
EM-CE3.5°-2C | ｺﾛｶﾞｼ | 7 | ｍ
EM-CE3.5°-2C | FEP管内 | 28 | ｍ
EM-FCPEE1.2-1P | 管内 | 2 | ｍ
EM-FCPEE1.2-1P | ﾗｯｸ | 34 | ｍ
EM-FCPEE1.2-1P | FEP管内 | 22 | ｍ
EM-FCPEE1.2-1P | ｺﾛｶﾞｼ | 5 | ｍ
細目計上額
別紙明細-52 電線類
EM-IE22° | 管内 | 4 | ｍ
沖縄工業高専学生寮(Ｄ棟)新営工事(79)

## Sheet81
(別紙明細)
名称 | 摘要 | 数量 | 単位 | 単価 | 金額 | 備考
EM-IE22° | ﾗｯｸ | 80 | ｍ
EM-IE22° | FEP管内 | 45 | ｍ
EM-IE22° | ｺﾛｶﾞｼ | 1 | ｍ
細目計上額
別紙明細-53 電線管類
G22 | 露出 | 4 | ｍ
G104 | 露出 | 6 | ｍ
FEP30 | 地中埋設 | 191 | ｍ
FEP125 | 地中埋設 | 67 | ｍ
細目計上額
別紙明細-54 ｹｰﾌﾞﾙﾗｯｸ
ｹｰﾌﾞﾙﾗｯｸ | 直線 Z35-500A | 22 | ｍ
ｹｰﾌﾞﾙﾗｯｸ用 | ｾﾊﾟﾚｰﾀｰ Z35用 | 22 | ｍ
ｹｰﾌﾞﾙﾗｯｸ用 | ｶﾊﾞｰ Z35-500A用 | 22 | ｍ
細目計上額
別紙明細-55 接地工事
接地極 | ED | 1 | 箇所
細目計上額
別紙明細-56 撤去工事
EM-CE5.5°-4C | ｺﾛｶﾞｼ | 7 | ｍ
EM-CE5.5°-4C | FEP管内 | 89 | ｍ
FEP30 | 地中埋設 | 77 | ｍ
照明器具 | LST1-60 T4.0共 再利用撤去 | 2 | 台
細目計上額
13.構内通信線路
沖縄工業高専学生寮(Ｄ棟)新営工事(80)

## Sheet82
(別紙明細)
名称 | 摘要 | 数量 | 単位 | 単価 | 金額 | 備考
別紙明細-57 ｹｰﾌﾞﾙ類
EM-TKEE0.5-10P | 管内 | 2 | ｍ
EM-TKEE0.5-10P | ﾗｯｸ | 34 | ｍ
EM-TKEE0.5-10P | FEP管内 | 23 | ｍ
EM-TKEE0.5-10P | ｺﾛｶﾞｼ | 5 | ｍ
EM-AE1.2-5P | 管内 | 2 | ｍ
EM-AE1.2-5P | ﾗｯｸ | 34 | ｍ
EM-AE1.2-5P | FEP管内 | 23 | ｍ
EM-AE1.2-5P | ｺﾛｶﾞｼ | 6 | ｍ
EM-HP1.2-10P | 管内 | 4 | ｍ
EM-HP1.2-10P | ﾗｯｸ | 77 | ｍ
EM-HP1.2-10P | FEP管内 | 45 | ｍ
EM-HP1.2-10P | ｺﾛｶﾞｼ | 5 | ｍ
EM-CPEE1.2-10P | 管内 | 2 | ｍ
EM-CPEE1.2-10P | ﾗｯｸ | 34 | ｍ
EM-CPEE1.2-10P | FEP管内 | 23 | ｍ
EM-CPEE1.2-10P | ｺﾛｶﾞｼ | 5 | ｍ
EM-FCPEE-S0.9-3P | ｺﾛｶﾞｼ | 13 | ｍ
EM-FCPEE-S0.9-3P | FEP管内 | 120 | ｍ
EM-OP-OM2-4C | 管内 | 6 | ｍ
EM-OP-OM2-4C | ﾗｯｸ | 101 | ｍ
EM-OP-OM2-4C | FEP管内 | 68 | ｍ
EM-OP-OM2-4C | ｺﾛｶﾞｼ | 13 | ｍ
細目計上額
別紙明細-58 電線管類
G36 | 露出 | 6 | ｍ
G54 | 露出 | 2 | ｍ
FEP30 | 地中埋設 | 160 | ｍ
FEP50 | 地中埋設 | 23 | ｍ
沖縄工業高専学生寮(Ｄ棟)新営工事(81)

## Sheet83
(別紙明細)
名称 | 摘要 | 数量 | 単位 | 単価 | 金額 | 備考
細目計上額
撤去工事
EM-FCPEE-S1.2-5P | ｺﾛｶﾞｼ | 4 | ｍ
EM-FCPEE-S1.2-5P | FEP管内 | 66 | ｍ
FEP30 | 地中埋設 | 40 | ｍ
赤外線ｾﾝｻｰ | ﾊｳｼﾞﾝｸﾞｹｰｽ共 再利用撤 去 | 1 | 台
細目計上額
別紙明細-60 発生材積込・運搬
発生材積込費 |  | 0.35 | ｍ3
発生材運搬費 | 2tダンプ車 片道距離25km | 1 | 回
細目計上額
別紙明細-61 発生材処分
産業廃棄物処理費 | 廃ﾌﾟﾗｽﾁｯｸ | 0.35 | ｍ3
細目計上額
Ⅱ.沖縄工業高専学生寮 | (既存棟)
1.電灯設備
(1)電灯幹線
別紙明細-62 ｹｰﾌﾞﾙ類
EM-CET250° | ｺﾛｶﾞｼ | 5 | ｍ
EM-CET250° | ﾗｯｸ | 48 | ｍ
ｹｰﾌﾞﾙ表示札 | ｹｰﾌﾞﾙ表示札 | 6 | 個
細目計上額
別紙明細-63 電線類
EM-IE22° | ｺﾛｶﾞｼ | 3 | ｍ
EM-IE22° | ﾗｯｸ | 33 | ｍ
沖縄工業高専学生寮(Ｄ棟)新営工事(82)

## Sheet84
(別紙明細)
名称 | 摘要 | 数量 | 単位 | 単価 | 金額 | 備考
細目計上額
別紙明細-64 ｹｰﾌﾞﾙﾗｯｸ
ｹｰﾌﾞﾙﾗｯｸ | 直線 ZM-400A | 14 | ｍ
ｹｰﾌﾞﾙﾗｯｸ用 | ｾﾊﾟﾚｰﾀｰ ZM用 | 9 | ｍ
ｹｰﾌﾞﾙﾗｯｸ | 直線 ZM-500A | 1 | ｍ
細目計上額
別紙明細-65 防火区画貫通処理
壁貫通穴補修 | φ100 | 7 | 箇所
細目計上額
別紙明細-66 ﾎﾞｯｸｽ類
ﾌﾟﾙﾎﾞｯｸｽ | 600×600×300 SUS製・ 防水型 | 1 | 個
細目計上額
(2)電灯分岐
別紙明細-67 ｹｰﾌﾞﾙ類
EM-CPEE1.2-1P | 管内 | 6 | ｍ
EM-CPEE1.2-1P | ﾗｯｸ | 46 | ｍ
細目計上額
別紙明細-68 電線管類
G22 | 露出 | 6 | ｍ
細目計上額
別紙明細-69 配線器具類
ﾘﾓｺﾝｽｲｯﾁ | 8回路 ﾌﾙ2線式 | 1 | 個
細目計上額
沖縄工業高専学生寮(Ｄ棟)新営工事(83)

## Sheet85
(別紙明細)
名称 | 摘要 | 数量 | 単位 | 単価 | 金額 | 備考
2.動力設備
別紙明細-70 ｹｰﾌﾞﾙ類
EM-CEE2°-2C | 管内 | 10 | ｍ
EM-CEE2°-2C | ﾗｯｸ | 46 | ｍ
EM-CE3.5°-4C | ｺﾛｶﾞｼ | 1 | ｍ
EM-CE3.5°-4C | 管内 | 8 | ｍ
EM-CE3.5°-4C | ﾗｯｸ | 8 | ｍ
細目計上額
別紙明細-71 電線管類
G16 | 露出 | 10 | ｍ
電動機接続材 | F24WP | 1 | 箇所
細目計上額
別紙明細-72 撤去工事
EM-CE3.5°-4C | ｺﾛｶﾞｼ | 2 | ｍ
EM-CE3.5°-4C | 管内 | 16 | ｍ
EM-CE3.5°-4C | ﾗｯｸ | 18 | ｍ
細目計上額
3.受変電設備
別紙明細-73 ｹｰﾌﾞﾙ類
EM-CET250° | ｺﾛｶﾞｼ | 16 | ｍ
細目計上額
4.構内情報通信網設備
別紙明細-74 ｹｰﾌﾞﾙ類
EM-OP-OM2-4C | 管内 | 6 | ｍ
EM-OP-OM2-4C | ﾗｯｸ | 54 | ｍ
細目計上額
沖縄工業高専学生寮(Ｄ棟)新営工事(84)

## Sheet86
(別紙明細)
名称 | 摘要 | 数量 | 単位 | 単価 | 金額 | 備考
5.構内交換設備
別紙明細-75 ｹｰﾌﾞﾙ類
EM-TKEE0.5-10P | 管内 | 6 | ｍ
EM-TKEE0.5-10P | ﾗｯｸ | 54 | ｍ
細目計上額
別紙明細-76 電線管類
G28 | 露出 | 6 | ｍ
細目計上額
6.拡声設備
別紙明細-77 ｹｰﾌﾞﾙ類
EM-AE1.2-5P | 管内 | 6 | ｍ
EM-AE1.2-5P | ﾗｯｸ | 46 | ｍ
細目計上額
別紙明細-78 電線管類
G28 | 露出 | 6 | ｍ
細目計上額
別紙明細-79 撤去工事
業務放送ｱﾝﾌﾟ | 撤去 | 1 | 台
細目計上額
7.誘導支援設備
別紙明細-80 ｹｰﾌﾞﾙ類
EM-AE1.2-5P | 管内 | 6 | ｍ
EM-AE1.2-5P | ﾗｯｸ | 46 | ｍ
細目計上額
沖縄工業高専学生寮(Ｄ棟)新営工事(85)

## Sheet87
(別紙明細)
名称 | 摘要 | 数量 | 単位 | 単価 | 金額 | 備考
8.監視ｶﾒﾗ設備
別紙明細-81 ｹｰﾌﾞﾙ類
EM-OP-OM2-4C | 管内 | 6 | ｍ
EM-OP-OM2-4C | ﾗｯｸ | 46 | ｍ
細目計上額
9.入退室管理設備
別紙明細-82 ｹｰﾌﾞﾙ類
EM-OP-OM2-4C | 管内 | 6 | ｍ
EM-OP-OM2-4C | ﾗｯｸ | 54 | ｍ
EM-HP1.2-5P | ｺﾛｶﾞｼ | 19 | ｍ
EM-EEF2.0-3C | ｺﾛｶﾞｼ | 2 | ｍ
細目計上額
別紙明細-83 電線管類
G16 | 露出 | 6 | ｍ
細目計上額
別紙明細-84 配線器具類
露出ｺﾝｾﾝﾄ | 2P15A×2 | 1 | 個
細目計上額
10.火災報知設備
別紙明細-85 ｹｰﾌﾞﾙ類
EM-HP1.2-10P | 管内 | 12 | ｍ
EM-HP1.2-10P | ﾗｯｸ | 92 | ｍ
細目計上額
別紙明細-86 電線管類
G54 | 露出 | 6 | ｍ
沖縄工業高専学生寮(Ｄ棟)新営工事(86)

## Sheet88
(別紙明細)
名称 | 摘要 | 数量 | 単位 | 単価 | 金額 | 備考
細目計上額
11.集中検針設備
別紙明細-87 ｹｰﾌﾞﾙ類
EM-CPEE-S1.2-10P | ｺﾛｶﾞｼ | 29 | ｍ
EM-CPEE-S1.2-10P | 管内 | 8 | ｍ
EM-CPEE-S1.2-10P | ﾗｯｸ | 161 | ｍ
EM-CPEE-S1.2-10P | FEP管内 | 78 | ｍ
細目計上額
別紙明細-88 電線管類
G28 | 露出 | 8 | ｍ
細目計上額
12.発生材処理費
別紙明細-89 発生材積込・運搬
発生材積込費 |  | 0.07 | ｍ3
発生材運搬費 | 2tダンプ車 片道距離25km | 1 | 回
細目計上額
別紙明細-90 発生材処分
産業廃棄物処理費 | 廃ﾌﾟﾗｽﾁｯｸ | 0.05 | ㎥
産業廃棄物処理費 | 金属類 | 0.04 | t
産業廃棄物処理費 | ｺﾝｸﾘｰﾄがら | 0.02 | ㎥
細目計上額
沖縄工業高専学生寮(Ｄ棟)新営工事(87)

## Sheet89
(別紙明細)
名称 | 摘要 | 数量 | 単位 |  | 単価 | 金額 | 備考
Ⅰ 学生寮(Ｄ棟)新営
1.空気調和設備 (2)配管設備
別紙明細-1 保温外装
ステンレス鋼板 | 100φ | 41 | ｍ
計
細目計上額
別紙明細-2 エアコン用スリーブ
エアコン用スリーブ | 75φ | 90 | 箇所
計
細目計上額
2. 換気設備 (2)ダクト設備
別紙明細-3 ベントキャップ取付費
ベントキャップ | 100φ | 170 | 個
ベントキャップ | 150φ | 60 | 個
ベントキャップ | 200φ | 40 | 個
計
細目計上額
別紙明細-4 制気口類
吹出口 | VHS 200x200 | 5 | 個
吹出口 | VHS 250x250 | 30 | 個
計
細目計上額
沖縄工業高専学生寮(Ｄ棟)新営工事(88)

## Sheet90
(別紙明細)
名称 | 摘要 | 数量 | 単位 | 単価 | 金額 | 備考
別紙明細-5 ボックス類
亜鉛鉄板 | 0.5t | 24 | m2
計
細目計上額
別紙明細-6 保温工事
スパイラルダクト | 屋内隠ﾍﾟｲ・ｱﾙﾐｶﾞﾗｽｸﾛｽ 200φ | 80 | ｍ
スパイラルダクト | 屋内隠ﾍﾟｲ・RW50t 200 φ | 28 | ｍ
計
細目計上額
5.給水設備
別紙明細-7 配管支持架台
配管支持架台 | 門型架台 L-65ｘ65ｘ6t 300x800H | 3 | 個
計
細目計上額
別紙明細-8 保温工事
給水管保温 | GW 天井内等 20t 10A | 20 | ｍ
給水管保温 | GW 天井内等 20t 20A | 44 | ｍ
給水管保温 | GW 天井内等 20t 25A | 8 | ｍ
給水管保温 | GW 天井内等 20t 40A | 101 | ｍ
給水管保温 | GW 天井内等 20t 50A | 32 | ｍ
給水管保温 | GW 便所 20t 20A | 27 | ｍ
給水管保温 | GW 便所 20t 25A | 14 | ｍ
沖縄工業高専学生寮(Ｄ棟)新営工事(89)

## Sheet91
(別紙明細)
名称 | 摘要 | 数量 | 単位 | 単価 | 金額 | 備考
給水管保温 | GW 便所 20t 40A | 14 | ｍ
給水管保温 | GW 床下・暗きょ内 20t 20A | 8 | ｍ
給水管保温 | GW 床下・暗きょ内 20t 25A | 4 | ｍ
給水管保温 | GW 床下・暗きょ内 20t 40A | 15 | ｍ
給水管保温 | GW 床下・暗きょ内 20t 50A | 7 | ｍ
給水管保温 | GW 床下・暗きょ内 20t 65A | 6 | ｍ
給水管保温 | GW 床下・暗きょ内 20t 80A | 7 | ｍ
給水管保温 | GW 床下・暗きょ内 25t 100A | 4 | ｍ
計
細目計上額
別紙明細-9 配管支持架台
配管架台 | 三角ﾌﾞﾗｹｯﾄ L-65ｘ65ｘ6t 400x400 | 4 | 箇所
配管架台 | 台型架台 L-65ｘ65ｘ6t 400x200H | 6 | 箇所
配管架台 | 台型架台 L-65ｘ65ｘ6t 300x300H | 2 | 箇所
計
細目計上額
別紙明細-10 保温工事
給水管保温 | GW 機械室 100A 25t | 3 | ｍ
給水管保温 | GW 屋外露出 25t 100A | 22 | ｍ
計
細目計上額
別紙明細-11 土工事
根切り | 機械ﾊﾞｯｸﾎｳ0.13m3 | 6.4 | m3
沖縄工業高専学生寮(Ｄ棟)新営工事(90)

## Sheet92
(別紙明細)
名称 | 摘要 | 数量 | 単位 | 単価 | 金額 | 備考
埋戻し | 機械ﾊﾞｯｸﾎｳ0.13m3 | 3.2 | m3
砂利 |  | 3.2 | m3
残土処理 | 機械 | 3.2 | m3
計
細目計上額
6.排水設備
別紙明細-12 土工事
根切り | 機械ﾊﾞｯｸﾎｳ0.13m3 | 17.4 | m3
埋戻し | 機械ﾊﾞｯｸﾎｳ0.13m3 | 10.2 | m3
砂利 |  | 7.2 | m3
残土処理 | 機械 | 7.2 | m3
計
細目計上額
7. 給湯設備
別紙明細-13 保温工事
給湯管保温 | GW 天井内等 20t 10su | 20 | ｍ
給湯管保温 | GW 天井内等 20t 20su | 66 | ｍ
給湯管保温 | SUS外装 屋外露出 20t 10su | 4 | ｍ
給湯管保温 | SUS外装 屋外露出 20t 20su | 4 | ｍ
計
細目計上額
Ⅱ 学生寮(Ａ棟)改修
3 給水設備
沖縄工業高専学生寮(Ｄ棟)新営工事(91)

## Sheet93
(別紙明細)
名称 | 摘要 | 数量 | 単位 | 単価 | 金額 | 備考
別紙明細-14 保温工事
給水管保温 | GW 機械室 40A 20t | 1 | ｍ
給水管保温 | GW 機械室 100A 25t | 3 | ｍ
給水管保温 | SUS外装 屋外露出 20t 80A | 1 | ｍ
給水管保温 | SUS外装 屋外露出 25t 100A | 3 | ｍ
計
細目計上額
別紙明細-15 配管支持架台
配管架台 | 三角ﾌﾞﾗｹｯﾄ L-65ｘ65ｘ6t 400x400 | 4 | 箇所
配管架台 | 門型架台 L-65ｘ65ｘ6t 300x300H | 3 | 箇所
計
細目計上額
6 発生材処理
別紙明細-16 発生材運搬
発生材積込費 |  | 1 | ｍ3
発生材運搬費 | 2tダンプ車 片道距離 25km | 1 | 回
計
細目計上額
別紙明細-17 発生材処分
産業廃棄物処理費 | 金属類 | 0.7 | t
産業廃棄物処理費 | 保温材 | 0.3 | t
計
細目計上額
沖縄工業高専学生寮(Ｄ棟)新営工事(92)

## Sheet94
(別紙明細)
名称 | 摘要 | 数量 | 単位 | 単価 | 金額 | 備考
5 撤去工事
別紙明細-18 機器類
WS-1 硬水軟化装置 | 全自動型 処理水量 1.6m3/h | 1 | 台
TH-1 落水槽 | ＳＵＳ製一体型 有効： 1600l | 1 | 基
PHW-1 集熱ポンプ | SUS製渦巻ﾎﾟﾝﾌﾟ 40A× 170L | 2 | 台
計
細目計上額
別紙明細-19 配管類撤去
給水管 | 機械室 SGP- 20A | 10.7 | ｍ
給水管 | 機械室 SGP- 25A | 2.7 | ｍ
給水管 | 機械室 SGP- 32A | 0.9 | ｍ
給水管 | 機械室 SGP- 50A | 12.3 | ｍ
給水管 | 機械室 SGP- 65A | 26.4 | ｍ
給水管 | 機械室 SGP- 80A | 3.1 | ｍ
計
細目計上額
別紙明細-20 配線類撤去
電線・ケーブル | IE 2□×3 | 7.2 | ｍ
電線・ケーブル | IE 2□×5 | 49 | ｍ
電線・ケーブル | IE 2□×6 | 105 | ｍ
THH | 挿入型温度調節器 | 2 | 個
TL | 挿入型温度調節器 | 2 | 個
LF5 | 水位電極 | 1 | 個
沖縄工業高専学生寮(Ｄ棟)新営工事(93)

## Sheet95
(別紙明細)
名称 | 摘要 | 数量 | 単位 | 単価 | 金額 | 備考
計
細目計上額
沖縄工業高専学生寮(Ｄ棟)新営工事(94)